## Содержание
ПРАЙС-ЛИСТ
ТРУБОПРОВОДНАЯ АРМАТУРА ОБЩЕПРОМЫШЛЕННОГО ПРИМЕНЕНИЯ
2018-09-04
Содержание:
Дисковые поворотные затворы «Гранвэл» | >>>
Шиберные (ножевые) затворы Orbinox | >>>
Шаровые краны | >>>
Шаровые краны из латуни | >>>
Задвижки чугунные с обрезиненным клином «Гранар» | >>>
Клапаны балансировочные | >>>
Регулирующие клапаны | >>>
Фильтры | >>>
Запорные вентили и клапаны | >>>
Обратные клапаны и гибкие вставки | >>>
Предохранительные клапаны | >>>
Сепараторы и воздухоотводчики | >>>
Гидравлические стрелки | >>>
Дополнительное оборудование | >>>
Расширительные мембранные баки | >>>
Таблица подбора и соответствия сервоприводов для запорной арматуры | >>>

## Дисковые поворотные затворы
Артикул | Наименование товара | DN, (мм) |  | PN, (бар) |  | Тип присоединения |  | Tмакс., (°C) | у.е.* без НДС |  |  | Срок поставки | <<< К содержанию
Дисковые поворотные затворы «Гранвэл»
Дисковые поворотные затворы, DN 32–1200, PN 16/10, Тмакс. = 110 °C, Траб. = -15/+95 °C, корпус – чугун GG-25/GGG-40, диск – чугун GGG-40, седло – EPDM
BD01I30643 | ЗПВС-FL(W)-3-032-MN-E | 32 |  | 16 |  | м/ф |  | 110 | 36.59 |  |  | складская позиция
BD01I30645 | ЗПВС-FL(W)-3-040-MN-E | 40 |  | 16 |  | м/ф |  | 110 | 36.59 |  |  | складская позиция
BD01I30795 | ЗПВС-FL(W)-3-050-MN-E | 50 |  | 16 |  | м/ф |  | 110 | 37.69 |  |  | складская позиция
BD01I12790 | ЗПВС-FL(W)-3-065-MN-E | 65 |  | 16 |  | м/ф |  | 110 | 39.7 |  |  | складская позиция
BD01I12791 | ЗПВС-FL(W)-3-080-MN-E | 80 |  | 16 |  | м/ф |  | 110 | 41.7 |  |  | складская позиция
BD01I12792 | ЗПВС-FL(W)-3-100-MN-E | 100 |  | 16 |  | м/ф |  | 110 | 50.24 |  |  | складская позиция
BD01I12794 | ЗПВС-FL(W)-3-125-MN-E | 125 |  | 16 |  | м/ф |  | 110 | 58 |  |  | складская позиция
BD01I12795 | ЗПВС-FL(W)-3-150-MN-E | 150 |  | 16 |  | м/ф |  | 110 | 65.79 |  |  | складская позиция
BD01I17115 | ЗПВС-FL(W)-3-200-MR-E | 200 |  | 16 |  | м/ф |  | 110 | 120.69 |  |  | складская позиция
BD01I69905 | ЗПВС-FL(W)-3-032-MDV-E | 32 |  | 16 |  | м/ф (с редукт.) |  | 110 | 98.41 |  |  | складская позиция
BD01I69908 | ЗПВС-FL(W)-3-040-MDV-E | 40 |  | 16 |  | м/ф (с редукт.) |  | 110 | 98.41 |  |  | складская позиция
BD01I69775 | ЗПВС-FL(W)-3-050-MDV-E | 50 |  | 16 |  | м/ф (с редукт.) |  | 110 | 100.81 |  |  | складская позиция
BD01I27244 | ЗПВС-FL(W)-3-065-MDV-E | 65 |  | 16 |  | м/ф (с редукт.) |  | 110 | 103.58 |  |  | складская позиция
BD01I27245 | ЗПВС-FL(W)-3-080-MDV-E | 80 |  | 16 |  | м/ф (с редукт.) |  | 110 | 105.58 |  |  | складская позиция
BD01I27246 | ЗПВС-FL(W)-3-100-MDV-E | 100 |  | 16 |  | м/ф (с редукт.) |  | 110 | 114.91 |  |  | складская позиция
BD01I27247 | ЗПВС-FL(W)-3-125-MDV-E | 125 |  | 16 |  | м/ф (с редукт.) |  | 110 | 141.92 |  |  | складская позиция
BD01I27248 | ЗПВС-FL(W)-3-150-MDV-E | 150 |  | 16 |  | м/ф (с редукт.) |  | 110 | 145.31 |  |  | складская позиция
BD01I27249 | ЗПВС-FL(W)-3-200-MDV-E | 200 |  | 16 |  | м/ф (с редукт.) |  | 110 | 182.37 |  |  | складская позиция
BD01I30663 | ЗПВС-FLN(W)-3-250-MDV-E | 250 |  | 16 |  | м/ф (с редукт.) |  | 110 | 291.54 |  |  | складская позиция
BD01I30664 | ЗПВС-FLN(W)-3-300-MDV-E | 300 |  | 16 |  | м/ф (с редукт.) |  | 110 | 374.74 |  |  | складская позиция
BD01I72991 | ЗПВС-FL(W)-3-350-MDV-E | 350 |  | 10 |  | м/ф (с редукт.) |  | 95 | 490.16 |  |  | складская позиция
BD01I72992 | ЗПВС-FL(W)-3-400-MDV-E | 400 |  | 10 |  | м/ф (с редукт.) |  | 95 | 645.98 |  |  | складская позиция
BD01I74726 | ЗПВС-FL(W)-3-450-MDV-E | 450 |  | 10 |  | м/ф (с редукт.) |  | 95 | 1360.94 |  |  | 8-10 недель
BD01I73001 | ЗПВС-FL(W)-3-500-MDV-E | 500 |  | 10 |  | м/ф (с редукт.) |  | 95 | 1489.09 |  |  | складская позиция
BD01I72993 | ЗПВС-FL(W)-3-600-MDV-E | 600 |  | 10 |  | м/ф (с редукт.) |  | 95 | 1902.61 |  |  | складская позиция
BD01I73002 | ЗПВС-FL(W)-3-700-MDV-E | 700 |  | 10 |  | м/ф (с редукт.) |  | 95 | 4037.3 |  |  | 8-10 недель
BD01I73003 | ЗПВС-FL(W)-3-800-MDV-E | 800 |  | 10 |  | м/ф (с редукт.) |  | 95 | 5116.02 |  |  | складская позиция
BD01I94456 | ЗПВС-FL(W)-3-900-MDV-E | 900 |  | 10 |  | м/ф (с редукт.) |  | 95 | 8384.19 |  |  | складская позиция
BD01I99688 | ЗПВС-FLN(W)-3-1000-MDV-E | 1000 |  | 10 |  | м/ф (с редукт.) |  | 95 | 13134.81 |  |  | складская позиция
BD01I98560 | ЗПВС-FLN(W)-3-1200-MDV-E | 1200 |  | 10 |  | м/ф (с редукт.) |  | 95 | 16481.64 |  |  | складская позиция
BD01I40632 | ЗПВС-FLN(W)-3-350-MDV-E | 350 |  | 16 |  | м/ф (с редукт.) |  | 95 | 734.69 |  |  | складская позиция
BD01I40633 | ЗПВС-FLN(W)-3-400-MDV-E | 400 |  | 16 |  | м/ф (с редукт.) |  | 95 | 970.41 |  |  | складская позиция
BD01I95911 | ЗПВС-FLN(W)-3-450-MDV-E | 450 |  | 16 |  | м/ф (с редукт.) |  | 95 | 2205.12 |  |  | 8-10 недель
BD01I42028 | ЗПВС-FLN(W)-3-500-MDV-E | 500 |  | 16 |  | м/ф (с редукт.) |  | 95 | 2369.55 |  |  | складская позиция
BD01I40635 | ЗПВС-FLN(W)-3-600-MDV-E | 600 |  | 16 |  | м/ф (с редукт.) |  | 95 | 2847.23 |  |  | складская позиция
BD01I42037 | ЗПВС-FLN(W)-3-700-MDV-E | 700 |  | 16 |  | м/ф (с редукт.) |  | 95 | 5030.68 |  |  | 8-10 недель
BD01I75203 | ЗПВС-FLN(W)-3-800-MDV-E | 800 |  | 16 |  | м/ф (с редукт.) |  | 95 | 6372.88 |  |  | складская позиция
BD01I92042 | ЗПВС-FLN(W)-3-900-MDV-E | 900 |  | 16 |  | м/ф (с редукт.) |  | 95 | 9208.13 |  |  | 8-10 недель
Дисковые поворотные затворы, DN 32–900, PN 16/10, Тмакс. = 110 °C, Траб. = -15/+95 °C, корпус – чугун GG-25/GGG-40, диск – нержавеющая сталь CF8M, седло – EPDM
BD01A30665 | ЗПВЛ-FLN(W)-5-032-MN-E | 32 |  | 16 |  | м/ф |  | 110 | 58.72 |  |  | складская позиция
BD01A30666 | ЗПВЛ-FLN(W)-5-040-MN-Е | 40 |  | 16 |  | м/ф |  | 110 | 58.72 |  |  | складская позиция
BD01A30812 | ЗПВЛ-FLN(W)-5-050-MN-Е | 50 |  | 16 |  | м/ф |  | 110 | 59.78 |  |  | складская позиция
BD01A12813 | ЗПВЛ-FLN(W)-5-065-MN-Е | 65 |  | 16 |  | м/ф |  | 110 | 63.01 |  |  | складская позиция
BD01A12814 | ЗПВЛ-FLN(W)-5-080-MN-Е | 80 |  | 16 |  | м/ф |  | 110 | 68.87 |  |  | складская позиция
BD01A12815 | ЗПВЛ-FLN(W)-5-100-MN-Е | 100 |  | 16 |  | м/ф |  | 110 | 76.63 |  |  | складская позиция
BD01A12816 | ЗПВЛ-FLN(W)-5-125-MN-Е | 125 |  | 16 |  | м/ф |  | 110 | 105.1 |  |  | складская позиция
BD01A12817 | ЗПВЛ-FLN(W)-5-150-MN-Е | 150 |  | 16 |  | м/ф |  | 110 | 132.35 |  |  | складская позиция
BD01A12818 | ЗПВЛ-FLN(W)-5-200-MR-Е | 200 |  | 16 |  | м/ф |  | 110 | 213.61 |  |  | складская позиция
BD01A27775 | ЗПВЛ-FLN(W)-5-032-MDV-Е | 32 |  | 16 |  | м/ф (с редукт.) |  | 110 | 125.41 |  |  | складская позиция
BD01A27774 | ЗПВЛ-FLN(W)-5-040-MDV-Е | 40 |  | 16 |  | м/ф (с редукт.) |  | 110 | 125.41 |  |  | складская позиция
BD01A27265 | ЗПВЛ-FLN(W)-5-050-MDV-Е | 50 |  | 16 |  | м/ф (с редукт.) |  | 110 | 126.47 |  |  | складская позиция
BD01A27266 | ЗПВЛ-FLN(W)-5-065-MDV-Е | 65 |  | 16 |  | м/ф (с редукт.) |  | 110 | 129.69 |  |  | складская позиция
BD01A27267 | ЗПВЛ-FLN(W)-5-080-MDV-Е | 80 |  | 16 |  | м/ф (с редукт.) |  | 110 | 135.58 |  |  | складская позиция
BD01A27268 | ЗПВЛ-FLN(W)-5-100-MDV-Е | 100 |  | 16 |  | м/ф (с редукт.) |  | 110 | 143.33 |  |  | складская позиция
BD01A27269 | ЗПВЛ-FLN(W)-5-125-MDV-Е | 125 |  | 16 |  | м/ф (с редукт.) |  | 110 | 180.31 |  |  | складская позиция
BD01A27270 | ЗПВЛ-FLN(W)-5-150-MDV-Е | 150 |  | 16 |  | м/ф (с редукт.) |  | 110 | 207.57 |  |  | складская позиция
BD01A27272 | ЗПВЛ-FLN(W)-5-200-MDV-Е | 200 |  | 16 |  | м/ф (с редукт.) |  | 110 | 288.82 |  |  | складская позиция
BD01A30667 | ЗПВЛ-FLN(W)-5-250-MDV-Е | 250 |  | 16 |  | м/ф (с редукт.) |  | 110 | 416.69 |  |  | складская позиция
BD01A30668 | ЗПВЛ-FLN(W)-5-300-MDV-Е | 300 |  | 16 |  | м/ф (с редукт.) |  | 110 | 558.58 |  |  | складская позиция
BD01A74797 | ЗПВЛ-FL(W)-5-350-MDV-Е | 350 |  | 10 |  | м/ф (с редукт.) |  | 95 | 783.03 |  |  | складская позиция
BD01A75746 | ЗПВЛ-FL(W)-5-400-MDV-Е | 400 |  | 10 |  | м/ф (с редукт.) |  | 95 | 1073.73 |  |  | складская позиция
BD01A74798 | ЗПВЛ-FL(W)-5-450-MDV-Е | 450 |  | 10 |  | м/ф (с редукт.) |  | 95 | 1888.75 |  |  | 8-10 недель
BD01A74800 | ЗПВЛ-FL(W)-5-500-MDV-Е | 500 |  | 10 |  | м/ф (с редукт.) |  | 95 | 2416 |  |  | складская позиция
BD01A74801 | ЗПВЛ-FL(W)-5-600-MDV-Е | 600 |  | 10 |  | м/ф (с редукт.) |  | 95 | 3358.01 |  |  | 8-10 недель
BD01A74808 | ЗПВЛ-FL(W)-5-700-MDV-Е | 700 |  | 10 |  | м/ф (с редукт.) |  | 95 | 5373.12 |  |  | 8-10 недель
BD01A73323 | ЗПВЛ-FL(W)-5-800-MDV-Е | 800 |  | 10 |  | м/ф (с редукт.) |  | 95 | 7429.38 |  |  | 8-10 недель
BD01A104257 | ЗПВЛ-FL(W)-5-900-MDV-Е | 900 |  | 10 |  | м/ф (с редукт.) |  | 95 | 12112.87 |  |  | 8-10 недель
BD01A42043 | ЗПВЛ-FLN(W)-5-350-MDV-Е | 350 |  | 16 |  | м/ф (с редукт.) |  | 95 | 1024.56 |  |  | 8-10 недель
BD01A40640 | ЗПВЛ-FLN(W)-5-400-MDV-Е | 400 |  | 16 |  | м/ф (с редукт.) |  | 95 | 1318.26 |  |  | складская позиция
BD01A101265 | ЗПВЛ-FLN(W)-5-450-MDV-Е | 450 |  | 16 |  | м/ф (с редукт.) |  | 95 | 2256.65 |  |  | 8-10 недель
BD01A42046 | ЗПВЛ-FLN(W)-5-500-MDV-Е | 500 |  | 16 |  | м/ф (с редукт.) |  | 95 | 3087.21 |  |  | складская позиция
BD01A40643 | ЗПВЛ-FLN(W)-5-600-MDV-Е | 600 |  | 16 |  | м/ф (с редукт.) |  | 95 | 4021.42 |  |  | 8-10 недель
BD01A100449 | ЗПВЛ-FLN(W)-5-700-MDV-Е | 700 |  | 16 |  | м/ф (с редукт.) |  | 95 | 6210.8 |  |  | 8-10 недель
BD01A80324 | ЗПВЛ-FLN(W)-5-800-MDV-Е | 800 |  | 16 |  | м/ф (с редукт.) |  | 95 | 8916.79 |  |  | 8-10 недель
BD01A92050 | ЗПВЛ-FLN(W)-5-900-MDV-Е | 900 |  | 16 |  | м/ф (с редукт.) |  | 95 | 12616.16 |  |  | 8-10 недель
DN 32–900, PN 10/16, Тмакс. = 130 °C, Траб. = +60/+115 °C, корпус – чугун GG-25/GGG-40, диск – чугун GGG-40, седло – EPDM HT
BD01N30669 | ЗПТС-FL(W)-3-032-MN-HT | 32 |  | 16 |  | м/ф |  | 130 | 37.42 |  |  | складская позиция
BD01N30670 | ЗПТС-FL(W)-3-040-MN-HT | 40 |  | 16 |  | м/ф |  | 130 | 37.42 |  |  | складская позиция
BD01N30813 | ЗПТС-FL(W)-3-050-MN-HT | 50 |  | 16 |  | м/ф |  | 130 | 37.68 |  |  | складская позиция
BD01N12823 | ЗПТС-FL(W)-3-065-MN-HT | 65 |  | 16 |  | м/ф |  | 130 | 39.7 |  |  | складская позиция
BD01N12824 | ЗПТС-FL(W)-3-080-MN-HT | 80 |  | 16 |  | м/ф |  | 130 | 41.7 |  |  | складская позиция
BD01N12825 | ЗПТС-FL(W)-3-100-MN-HT | 100 |  | 16 |  | м/ф |  | 130 | 50.24 |  |  | складская позиция
BD01N12826 | ЗПТС-FL(W)-3-125-MN-HT | 125 |  | 16 |  | м/ф |  | 130 | 62.14 |  |  | складская позиция
BD01N12827 | ЗПТС-FL(W)-3-150-MN-HT | 150 |  | 16 |  | м/ф |  | 130 | 70.77 |  |  | складская позиция
BD01N84592 | ЗПТС-FL(W)-3-200-MRR-HT | 200 |  | 16 |  | м/ф |  | 130 | 127.43 |  |  | складская позиция
BD01N70415 | ЗПТС-FL(W)-3-032-MDV-HT | 32 |  | 16 |  | м/ф (с редукт.) |  | 130 | 96.93 |  |  | складская позиция
BD01N44490 | ЗПТС-FL(W)-3-040-MDV-HT | 40 |  | 16 |  | м/ф (с редукт.) |  | 130 | 96.93 |  |  | складская позиция
BD01N44492 | ЗПТС-FL(W)-3-050-MDV-HT | 50 |  | 16 |  | м/ф (с редукт.) |  | 130 | 111.13 |  |  | складская позиция
BD01N27258 | ЗПТС-FL(W)-3-065-MDV-HT | 65 |  | 16 |  | м/ф (с редукт.) |  | 130 | 113.94 |  |  | складская позиция
BD01N27259 | ЗПТС-FL(W)-3-080-MDV-HT | 80 |  | 16 |  | м/ф (с редукт.) |  | 130 | 117.52 |  |  | складская позиция
BD01N27260 | ЗПТС-FL(W)-3-100-MDV-HT | 100 |  | 16 |  | м/ф (с редукт.) |  | 130 | 128.2 |  |  | складская позиция
BD01N27261 | ЗПТС-FL(W)-3-125-MDV-HT | 125 |  | 16 |  | м/ф (с редукт.) |  | 130 | 146.68 |  |  | складская позиция
BD01N27262 | ЗПТС-FL(W)-3-150-MDV-HT | 150 |  | 16 |  | м/ф (с редукт.) |  | 130 | 156.6 |  |  | складская позиция
BD01N27263 | ЗПТС-FL(W)-3-200-MDV-HT | 200 |  | 16 |  | м/ф (с редукт.) |  | 130 | 195.19 |  |  | складская позиция
BD01N30671 | ЗПТС-FLN(W)-3-250-MDV-HT | 250 |  | 16 |  | м/ф (с редукт.) |  | 130 | 296.75 |  |  | складская позиция
BD01N30672 | ЗПТС-FLN(W)-3-300-MDV-HT | 300 |  | 16 |  | м/ф (с редукт.) |  | 130 | 381.89 |  |  | складская позиция
BD01N40636 | ЗПТС-FL(W)-3-350-MDV-HT | 350 |  | 10 |  | м/ф (с редукт.) |  | 110 | 520.08 |  |  | складская позиция
BD01N46380 | ЗПТС-FL(W)-3-400-MDV-HT | 400 |  | 10 |  | м/ф (с редукт.) |  | 110 | 727.91 |  |  | складская позиция
BD01N77837 | ЗПТС-FL(W)-3-500-MDV-HT | 500 |  | 10 |  | м/ф (с редукт.) |  | 110 | 1651.29 |  |  | складская позиция
BD01N42041 | ЗПТС-FL(W)-3-600-MDV-HT | 600 |  | 10 |  | м/ф (с редукт.) |  | 110 | 2215.25 |  |  | 8-10 недель
BD01N100118 | ЗПТС-FL(W)-3-700-MDV-HT | 700 |  | 10 |  | м/ф (с редукт.) |  | 110 | 4051.85 |  |  | 8-10 недель
BD01N75158 | ЗПТС-FL(W)-3-800-MDV-HT | 800 |  | 10 |  | м/ф (с редукт.) |  | 110 | 5605.86 |  |  | 8-10 недель
BD01N92048 | ЗПТС-FL(W)-3-900-MDV-HT | 900 |  | 10 |  | м/ф (с редукт.) |  | 110 | 8576.64 |  |  | 8-10 недель
Дисковые поворотные затворы, DN 32–800, PN 16, Тмакс. = 130 °C, Траб. = +60/+115 °C, корпус – чугун GGG-40, диск – нержавеющая сталь CF8M, седло – EPDM HT
BD01M30675 | ЗПТЛ-FLN(W)-5-032-MN-HT | 32 |  | 16 |  | м/ф |  | 130 | 59.56 |  |  | складская позиция
BD01M30695 | ЗПТЛ-FLN(W)-5-040-MN-HT | 40 |  | 16 |  | м/ф |  | 130 | 59.56 |  |  | складская позиция
BD01M12802 | ЗПТЛ-FLN(W)-5-050-MN-HT | 50 |  | 16 |  | м/ф |  | 130 | 60.02 |  |  | складская позиция
BD01M12804 | ЗПТЛ-FLN(W)-5-065-MN-HT | 65 |  | 16 |  | м/ф |  | 130 | 64.31 |  |  | складская позиция
BD01M12805 | ЗПТЛ-FLN(W)-5-080-MN-HT | 80 |  | 16 |  | м/ф |  | 130 | 70.56 |  |  | складская позиция
BD01M12806 | ЗПТЛ-FLN(W)-5-100-MN-HT | 100 |  | 16 |  | м/ф |  | 130 | 78.86 |  |  | складская позиция
BD01M12807 | ЗПТЛ-FLN(W)-5-125-MN-HT | 125 |  | 16 |  | м/ф |  | 130 | 108.08 |  |  | складская позиция
BD01M12808 | ЗПТЛ-FLN(W)-5-150-MN-HT | 150 |  | 16 |  | м/ф |  | 130 | 135.99 |  |  | складская позиция
BD01M84597 | ЗПТЛ-FLN(W)-5-200-MRR-HT | 200 |  | 16 |  | м/ф |  | 130 | 216.44 |  |  | складская позиция
BD01M27804 | ЗПТЛ-FLN(W)-5-032-MDV-HT | 32 |  | 16 |  | м/ф (с редукт.) |  | 130 | 126.25 |  |  | складская позиция
BD01M27803 | ЗПТЛ-FLN(W)-5-040-MDV-HT | 40 |  | 16 |  | м/ф (с редукт.) |  | 130 | 126.25 |  |  | складская позиция
BD01M27274 | ЗПТЛ-FLN(W)-5-050-MDV-HT | 50 |  | 16 |  | м/ф (с редукт.) |  | 130 | 126.7 |  |  | складская позиция
BD01M27275 | ЗПТЛ-FLN(W)-5-065-MDV-HT | 65 |  | 16 |  | м/ф (с редукт.) |  | 130 | 131 |  |  | складская позиция
BD01M27276 | ЗПТЛ-FLN(W)-5-080-MDV-HT | 80 |  | 16 |  | м/ф (с редукт.) |  | 130 | 137.26 |  |  | складская позиция
BD01M27277 | ЗПТЛ-FLN(W)-5-100-MDV-HT | 100 |  | 16 |  | м/ф (с редукт.) |  | 130 | 145.55 |  |  | складская позиция
BD01M27278 | ЗПТЛ-FLN(W)-5-125-MDV-HT | 125 |  | 16 |  | м/ф (с редукт.) |  | 130 | 183.29 |  |  | складская позиция
BD01M27279 | ЗПТЛ-FLN(W)-5-150-MDV-HT | 150 |  | 16 |  | м/ф (с редукт.) |  | 130 | 211.21 |  |  | складская позиция
BD01M27280 | ЗПТЛ-FLN(W)-5-200-MDV-HT | 200 |  | 16 |  | м/ф (с редукт.) |  | 130 | 270.16 |  |  | складская позиция
BD01M30696 | ЗПТЛ-FLN(W)-5-250-MDV-HT | 250 |  | 16 |  | м/ф (с редукт.) |  | 130 | 422.14 |  |  | складская позиция
BD01M30697 | ЗПТЛ-FLN(W)-5-300-MDV-HT | 300 |  | 16 |  | м/ф (с редукт.) |  | 130 | 571.86 |  |  | складская позиция
BD01M42349 | ЗПТЛ-FLN(W)-5-350-MDV-HT | 350 |  | 16 |  | м/ф (с редукт.) |  | 110 | 981.03 |  |  | 8-10 недель
BD01M50949 | ЗПТЛ-FLN(W)-5-400-MDV-HT | 400 |  | 16 |  | м/ф (с редукт.) |  | 110 | 1366.99 |  |  | 8-10 недель
BD01M80305 | ЗПТЛ-FLN(W)-5-500-MDV-HT | 500 |  | 16 |  | м/ф (с редукт.) |  | 110 | 3002.65 |  |  | 8-10 недель
BD01M96644 | ЗПТЛ-FLN(W)-5-600-MDV-HT | 600 |  | 16 |  | м/ф (с редукт.) |  | 110 | 3747.34 |  |  | 8-10 недель
BD01M86503 | ЗПТЛ-FLN(W)-5-700-MDV-HT | 700 |  | 16 |  | м/ф (с редукт.) |  | 110 | 6240.81 |  |  | 8-10 недель
BD01M135195 | ЗПТЛ-FLN(W)-5-800-MDV-HT | 800 |  | 16 |  | м/ф (с редукт.) |  | 110 | 9468.34 |  |  | 8-10 недель
Дисковые поворотные затворы, DN 32–800, PN 16, Тмакс. = + 100 ° C, Траб. = +85 ° C, корпус – чугун GG25, диск – чугун GGG-40, седло – NITRIL
BD01K30699 | ЗПНС-FL(W)-3-032-MN-N | 32 |  | 16 |  | м/ф |  | 100 | 49.72 |  |  | складская позиция
BD01K30700 | ЗПНС-FL(W)-3-040-MN-N | 40 |  | 16 |  | м/ф |  | 100 | 49.72 |  |  | складская позиция
BD01K30815 | ЗПНС-FL(W)-3-050-MN-N | 50 |  | 16 |  | м/ф |  | 100 | 51.25 |  |  | складская позиция
BD01K16519 | ЗПНС-FL(W)-3-065-MN-N | 65 |  | 16 |  | м/ф |  | 100 | 54.05 |  |  | складская позиция
BD01K16520 | ЗПНС-FL(W)-3-080-MN-N | 80 |  | 16 |  | м/ф |  | 100 | 57.33 |  |  | складская позиция
BD01K16521 | ЗПНС-FL(W)-3-100-MN-N | 100 |  | 16 |  | м/ф |  | 100 | 67.06 |  |  | складская позиция
BD01K19176 | ЗПНС-FL(W)-3-125-MN-N | 125 |  | 16 |  | м/ф |  | 100 | 77.93 |  |  | складская позиция
BD01K19177 | ЗПНС-FL(W)-3-150-MN-N | 150 |  | 16 |  | м/ф |  | 100 | 88.65 |  |  | складская позиция
BD01K20641 | ЗПНС-FL(W)-3-200-MR-N | 200 |  | 16 |  | м/ф |  | 100 | 139.91 |  |  | складская позиция
BD01K110568 | ЗПНС-FL(W)-3-032-MDV-N | 32 |  | 16 |  | м/ф (с редукт.) |  | 100 | 111.23 |  |  | складская позиция
BD01K42288 | ЗПНС-FL(W)-3-040-MDV-N | 40 |  | 16 |  | м/ф (с редукт.) |  | 100 | 111.23 |  |  | складская позиция
BD01K33693 | ЗПНС-FL(W)-3-050-MDV-N | 50 |  | 16 |  | м/ф (с редукт.) |  | 100 | 119.79 |  |  | складская позиция
BD01K99697 | ЗПНС-FL(W)-3-065-MDV-N | 65 |  | 16 |  | м/ф (с редукт.) |  | 100 | 122.51 |  |  | складская позиция
BD01K36987 | ЗПНС-FL(W)-3-080-MDV-N | 80 |  | 16 |  | м/ф (с редукт.) |  | 100 | 126.09 |  |  | складская позиция
BD01K31136 | ЗПНС-FL(W)-3-100-MDV-N | 100 |  | 16 |  | м/ф (с редукт.) |  | 100 | 136.17 |  |  | складская позиция
BD01K98846 | ЗПНС-FL(W)-3-125-MDV-N | 125 |  | 16 |  | м/ф (с редукт.) |  | 100 | 137.87 |  |  | складская позиция
BD01K33098 | ЗПНС-FL(W)-3-150-MDV-N | 150 |  | 16 |  | м/ф (с редукт.) |  | 100 | 158.53 |  |  | складская позиция
BD01K35555 | ЗПНС-FL(W)-3-200-MDV-N | 200 |  | 16 |  | м/ф (с редукт.) |  | 100 | 195.09 |  |  | 1-2 недели
BD01K74765 | ЗПНС-FLN(W)-3-250-MDV-N | 250 |  | 16 |  | м/ф (с редукт.) |  | 100 | 362.69 |  |  | 1-2 недели
BD01K30702 | ЗПНС-FLN(W)-3-300-MDV-N | 300 |  | 16 |  | м/ф (с редукт.) |  | 100 | 490.91 |  |  | 1-2 недели
BD01K101366 | ЗПНС-FLN(W)-3-350-MDV-N | 350 |  | 16 |  | м/ф (с редукт.) |  | 100 | 670.2 |  |  | 8-10 недель
BD01K104007 | ЗПНС-FLN(W)-3-400-MDV-N | 400 |  | 16 |  | м/ф (с редукт.) |  | 100 | 952.19 |  |  | 8-10 недель
BD01K104008 | ЗПНС-FLN(W)-3-500-MDV-N | 500 |  | 16 |  | м/ф (с редукт.) |  | 100 | 2236.58 |  |  | 8-10 недель
BD01K104009 | ЗПНС-FLN(W)-3-600-MDV-N | 600 |  | 16 |  | м/ф (с редукт.) |  | 100 | 2925 |  |  | 8-10 недель
BD01K111837 | ЗПНС-FLN(W)-3-700-MDV-N | 700 |  | 16 |  | м/ф (с редукт.) |  | 100 | 4736.18 |  |  | 8-10 недель
BD01K111838 | ЗПНС-FLN(W)-3-800-MDV-N | 800 |  | 16 |  | м/ф (с редукт.) |  | 100 | 6558.13 |  |  | 8-10 недель
Дисковые поворотные затворы, DN 32–800, PN 16 Тмакс. = +100 °C, Траб. = +85 °C, корпус – чугун GGG-40, диск – нержавеющая сталь CF8M, седло – NITRIL
BD01J30703 | ЗПНЛ-FLN(W)-5-032-MN-N | 32 |  | 16 |  | м/ф |  | 100 | 67.95 |  |  | складская позиция
BD01J30704 | ЗПНЛ-FLN(W)-5-040-MN-N | 40 |  | 16 |  | м/ф |  | 100 | 67.95 |  |  | складская позиция
BD01J30816 | ЗПНЛ-FLN(W)-5-050-MN-N | 50 |  | 16 |  | м/ф |  | 100 | 68.35 |  |  | складская позиция
BD01J16475 | ЗПНЛ-FLN(W)-5-065-MN-N | 65 |  | 16 |  | м/ф |  | 100 | 73.05 |  |  | складская позиция
BD01J16476 | ЗПНЛ-FLN(W)-5-080-MN-N | 80 |  | 16 |  | м/ф |  | 100 | 80.81 |  |  | складская позиция
BD01J16477 | ЗПНЛ-FLN(W)-5-100-MN-N | 100 |  | 16 |  | м/ф |  | 100 | 87.82 |  |  | складская позиция
BD01J16478 | ЗПНЛ-FLN(W)-5-125-MN-N | 125 |  | 16 |  | м/ф |  | 100 | 120.18 |  |  | складская позиция
BD01J16479 | ЗПНЛ-FLN(W)-5-150-MN-N | 150 |  | 16 |  | м/ф |  | 100 | 150.62 |  |  | складская позиция
BD01J27826 | ЗПНЛ-FLN(W)-5-200-MR-N | 200 |  | 16 |  | м/ф |  | 100 | 222.75 |  |  | складская позиция
BD01J88669 | ЗПНЛ-FLN(W)-5-032-MDV-N | 32 |  | 16 |  | м/ф (с редукт.) |  | 100 | 128.51 |  |  | складская позиция
BD01J88668 | ЗПНЛ-FLN(W)-5-040-MDV-N | 40 |  | 16 |  | м/ф (с редукт.) |  | 100 | 128.51 |  |  | складская позиция
BD01J46175 | ЗПНЛ-FLN(W)-5-050-MDV-N | 50 |  | 16 |  | м/ф (с редукт.) |  | 100 | 129.5 |  |  | складская позиция
BD01J89771 | ЗПНЛ-FLN(W)-5-065-MDV-N | 65 |  | 16 |  | м/ф (с редукт.) |  | 100 | 130.55 |  |  | складская позиция
BD01J39807 | ЗПНЛ-FLN(W)-5-080-MDV-N | 80 |  | 16 |  | м/ф (с редукт.) |  | 100 | 138.39 |  |  | складская позиция
BD01J73813 | ЗПНЛ-FLN(W)-5-100-MDV-N | 100 |  | 16 |  | м/ф (с редукт.) |  | 100 | 150.54 |  |  | складская позиция
BD01J73814 | ЗПНЛ-FLN(W)-5-125-MDV-N | 125 |  | 16 |  | м/ф (с редукт.) |  | 100 | 182.95 |  |  | складская позиция
BD01J46167 | ЗПНЛ-FLN(W)-5-150-MDV-N | 150 |  | 16 |  | м/ф (с редукт.) |  | 100 | 222.73 |  |  | складская позиция
BD01J37928 | ЗПНЛ-FLN(W)-5-200-MDV-N | 200 |  | 16 |  | м/ф (с редукт.) |  | 100 | 306 |  |  | 1-2 недели
BD01J29128 | ЗПНЛ-FLN(W)-5-250-MDV-N | 250 |  | 16 |  | м/ф (с редукт.) |  | 100 | 502.59 |  |  | 1-2 недели
BD01J30706 | ЗПНЛ-FLN(W)-5-300-MDV-N | 300 |  | 16 |  | м/ф (с редукт.) |  | 100 | 682.15 |  |  | 1-2 недели
BD01J95312 | ЗПНЛ-FLN(W)-5-350-MDV-N | 350 |  | 16 |  | м/ф (с редукт.) |  | 100 | 1195.83 |  |  | 8-10 недель
BD01J95309 | ЗПНЛ-FLN(W)-5-400-MDV-N | 400 |  | 16 |  | м/ф (с редукт.) |  | 100 | 1372.14 |  |  | 8-10 недель
BD01J92767 | ЗПНЛ-FLN(W)-5-500-MDV-N | 500 |  | 16 |  | м/ф (с редукт.) |  | 100 | 3245.17 |  |  | 8-10 недель
BD01J92768 | ЗПНЛ-FLN(W)-5-600-MDV-N | 600 |  | 16 |  | м/ф (с редукт.) |  | 100 | 4289.06 |  |  | 8-10 недель
BD01J120226 | ЗПНЛ-FLN(W)-5-700-MDV-N | 700 |  | 16 |  | м/ф (с редукт.) |  | 100 | 6363.11 |  |  | 8-10 недель
BD01J80317 | ЗПНЛ-FLN(W)-5-800-MDV-N | 800 |  | 16 |  | м/ф (с редукт.) |  | 100 | 8689.69 |  |  | 8-10 недель
Специальное исполнение. Дисковые поворотные затворы, DN 32–300, PN 16, Тмакс. = +90 °C, Траб. = -15/+75 °C, корпус - чугун GGG-40, диск - нержавеющая сталь СF8M, седло - Flucast AB/P
BD01C23725 | ЗПCC-FLN(W)-5-032-MN-AB/P | 32 |  | 16 |  | м/ф |  | 90 | 66.53 |  |  | 1-2 недели
BD01C23755 | ЗПCC-FLN(W)-5-040-MN-AB/P | 40 |  | 16 |  | м/ф |  | 90 | 66.53 |  |  | 1-2 недели
BD01C23733 | ЗПCC-FLN(W)-5-050-MN-AB/P | 50 |  | 16 |  | м/ф |  | 90 | 67 |  |  | 1-2 недели
BD01C23736 | ЗПCC-FLN(W)-5-065-MN-AB/P | 65 |  | 16 |  | м/ф |  | 90 | 71.66 |  |  | 1-2 недели
BD01C23735 | ЗПCC-FLN(W)-5-080-MN-AB/P | 80 |  | 16 |  | м/ф |  | 90 | 78.93 |  |  | 1-2 недели
BD01C23756 | ЗПCC-FLN(W)-5-100-MN-AB/P | 100 |  | 16 |  | м/ф |  | 90 | 86.53 |  |  | 1-2 недели
BD01C23758 | ЗПCC-FLN(W)-5-125-MN-AB/P | 125 |  | 16 |  | м/ф |  | 90 | 118.33 |  |  | 8-10 недель
BD01C23759 | ЗПCC-FLN(W)-5-150-MN-AB/P | 150 |  | 16 |  | м/ф |  | 90 | 148.25 |  |  | 1-2 недели
BD01C96993 | ЗПCC-FLN(W)-5-200-MR-AB/P | 200 |  | 16 |  | м/ф |  | 90 | 218.77 |  |  | 1-2 недели
BD01C31256 | ЗПCC-FLN(W)-5-250-MDV-AB/P | 250 |  | 16 |  | м/ф (с редукт.) |  | 90 | 464.58 |  |  | 1-2 недели
BD01C34298 | ЗПCC-FLN(W)-5-300-MDV-AB/P | 300 |  | 16 |  | м/ф (с редукт.) |  | 90 | 605.6 |  |  | 1-2 недели
Специальное исполнение. Дисковые поворотные затворы, DN 32–300, PN 16, Тмакс. = +130 °C, корпус – чугун GGG-40, диск –нержавеющая сталь CF8M, седло – V (Viton)
Примечание. Затворы специального исполнения DN 350-800 поставляются на заказ. Срок поставки 8-10 недель
BD01C28406 | ЗПCC-FLN(W)-5-032-MN-V | 32 |  | 16 |  | м/ф |  | 130 | 97.11 |  |  | 1-2 недели
BD01C20610 | ЗПCC-FLN(W)-5-040-MN-V | 40 |  | 16 |  | м/ф |  | 130 | 97.08 |  |  | 8-10 недель
BD01C20607 | ЗПCC-FLN(W)-5-050-MN-V | 50 |  | 16 |  | м/ф |  | 130 | 112.11 |  |  | 1-2 недели
BD01C20606 | ЗПCC-FLN(W)-5-065-MN-V | 65 |  | 16 |  | м/ф |  | 130 | 122.41 |  |  | 1-2 недели
BD01C20600 | ЗПCC-FLN(W)-5-080-MN-V | 80 |  | 16 |  | м/ф |  | 130 | 129.04 |  |  | 1-2 недели
BD01C20599 | ЗПCC-FLN(W)-5-100-MN-V | 100 |  | 16 |  | м/ф |  | 130 | 147.57 |  |  | 1-2 недели
BD01C20598 | ЗПCC-FLN(W)-5-125-MN-V | 125 |  | 16 |  | м/ф |  | 130 | 245.42 |  |  | 8-10 недель
BD01C20555 | ЗПCC-FLN(W)-5-150-MN-V | 150 |  | 16 |  | м/ф |  | 130 | 310.21 |  |  | 1-2 недели
BD01C20608 | ЗПCC-FLN(W)-5-200-MR-V | 200 |  | 16 |  | м/ф |  | 130 | 463.09 |  |  | 8-10 недель
BD01C29327 | ЗПCC-FLN(W)-5-250-MDV-V | 250 |  | 16 |  | м/ф (с редукт.) |  | 130 | 1165.05 |  |  | 1-2 недели
BD01C38624 | ЗПCC-FLN(W)-5-300-MDV-V | 300 |  | 16 |  | м/ф (с редукт.) |  | 130 | 1312.03 |  |  | 1-2 недели
Дисковые поворотные затворы фланцевые с редуктором, DN 200–1200, PN 10/16, Тмакс. = + 110 ° C, корпус – чугун GG25/GGG40, диск – чугун GGG-40, седло – EPDM
BD01H105573 | ЗПСС-200х1,0 - FG(W)-3-200-MDV-E | 200 |  | 10 |  | м/ф (с редукт.) |  | 110 | 305.34 |  |  | 8-10 недель
BD01H105583 | ЗПСС-250х1,0 - FG(W)-3-250-MDV-E | 250 |  | 10 |  | м/ф (с редукт.) |  | 110 | 495.5 |  |  | 8-10 недель
BD01H105585 | ЗПСС-300х1,0 - FG(W)-3-300-MDV-E | 300 |  | 10 |  | м/ф (с редукт.) |  | 110 | 615.02 |  |  | 8-10 недель
BD01H378458 | ЗПСС-350х1,0 - FG(W)-3-350-MDV-E | 350 |  | 10 |  | м/ф (с редукт.) |  | 95 | 748.64 |  |  | 8-10 недель
BD01H105587 | ЗПСС-400х1,0 - FG(W)-3-400-MDV-E | 400 |  | 10 |  | м/ф (с редукт.) |  | 95 | 1036.88 |  |  | складская позиция
BD01H105588 | ЗПСС-450х1,0 - FG(W)-3-450-MDV-E | 450 |  | 10 |  | м/ф (с редукт.) |  | 95 | 1588.43 |  |  | 8-10 недель
BD01H105589 | ЗПСС-500х1,0 - FG(W)-3-500-MDV-E | 500 |  | 10 |  | м/ф (с редукт.) |  | 95 | 2060.06 |  |  | складская позиция
BD01H105590 | ЗПСС-600х1,0 - FG(W)-3-600-MDV-E | 600 |  | 10 |  | м/ф (с редукт.) |  | 95 | 2711.47 |  |  | складская позиция
BD01H105591 | ЗПСС-700х1,0 - FG(W)-3-700-MDV-E | 700 |  | 10 |  | м/ф (с редукт.) |  | 95 | 4513.86 |  |  | 8-10 недель
BD01H105593 | ЗПСС-800х1,0 - FG(W)-3-800-MDV-E | 800 |  | 10 |  | м/ф (с редукт.) |  | 95 | 6046.69 |  |  | складская позиция
BD01H105594 | ЗПСС-900х1,0 - FG(W)-3-900-MDV-E | 900 |  | 10 |  | м/ф (с редукт.) |  | 95 | 9355.69 |  |  | 8-10 недель
BD01H105576 | ЗПСС-200х1,6 - FN(W)-3-200-MDV-E | 200 |  | 16 |  | м/ф (с редукт.) |  | 110 | 397.55 |  |  | 8-10 недель
BD01H105643 | ЗПСС-250х1,6 - FN(W)-3-250-MDV-E | 250 |  | 16 |  | м/ф (с редукт.) |  | 110 | 541.66 |  |  | 8-10 недель
BD01H105644 | ЗПСС-300х1,6 - FN(W)-3-300-MDV-E | 300 |  | 16 |  | м/ф (с редукт.) |  | 110 | 676.69 |  |  | 8-10 недель
BD01H105645 | ЗПСС-350х1,6 - FN(W)-3-350-MDV-E | 350 |  | 16 |  | м/ф (с редукт.) |  | 95 | 974.54 |  |  | 8-10 недель
BD01H105646 | ЗПСС-400х1,6 - FN(W)-3-400-MDV-E | 400 |  | 16 |  | м/ф (с редукт.) |  | 95 | 1282.94 |  |  | 1-2 недели
BD01H105647 | ЗПСС-450х1,6 - FN(W)-3-450-MDV-E | 450 |  | 16 |  | м/ф (с редукт.) |  | 95 | 1965.55 |  |  | 8-10 недель
BD01H105648 | ЗПСС-500х1,6 - FN(W)-3-500-MDV-E | 500 |  | 16 |  | м/ф (с редукт.) |  | 95 | 2678.84 |  |  | 1-2 недели
BD01H105649 | ЗПСС-600х1,6 - FN(W)-3-600-MDV-E | 600 |  | 16 |  | м/ф (с редукт.) |  | 95 | 3389.38 |  |  | 1-2 недели
BD01H105650 | ЗПСС-700х1,6 - FN(W)-3-700-MDV-E | 700 |  | 16 |  | м/ф (с редукт.) |  | 95 | 5745.95 |  |  | 8-10 недель
BD01H105651 | ЗПСС-800х1,6 - FN(W)-3-800-MDV-E | 800 |  | 16 |  | м/ф (с редукт.) |  | 95 | по запросу |  |  | 1-2 недели
BD01H105652 | ЗПСС-900х1,6 - FN(W)-3-900-MDV-E | 900 |  | 16 |  | м/ф (с редукт.) |  | 95 | 11041.92 |  |  | 8-10 недель
BD01H105653 | ЗПСС-1000х1,6 - FN(W)-3-1000-MDV-E | 1000 |  | 16 |  | м/ф (с редукт.) |  | 95 | 14917.61 |  |  | 10-12 недель
BD01H105654 | ЗПСС-1200х1,6 - FN(W)-3-1200-MDV-E | 1200 |  | 16 |  | м/ф (с редукт.) |  | 95 | 18887.37 |  |  | 10-12 недель
BD01H116031 | ЗПСС-1400х1,0 - FN(W)-3-1400-MDV-E | 1400 |  | 10 |  | м/ф (с редукт.) |  | 95 | 28070.34 |  |  | 10-12 недель
Примечание. Так же возможно исполнение корпуса дискового поворотного затвора ГРАНВЭЛ® из углеродистой и нержавеющей стали, комбинация седловыми уплотнениями: EPDM HT, Nitrile, Flucast AB/P(AB/N, AB/E), Viton, Alimentary Silicone; а так же выбор диска: нержавеющая сталь, бронза. Информацию о ценах и сроках поставки узнавайте в отделе продаж компании.
Артикул | Наименование товара |  | DN, (мм) |  | PN, (бар) |  | Тип присоеди- нения |  | Tмакс., (°C) |  | у.е.* без НДС | Срок поставки
Дисковые поворотные затворы, DN 32–300, PN 25, Тмакс. = +110 °C, Траб. = -15/+95 °C, корпус – высокопрочный чугун GGG-40, диск – нержавеющая сталь CF8M, седло – EPDM
BD01C106067 | ЗПСС-032х2,5 - FLN(W)-5-032-MDV-E |  | 32 |  | 25 |  | м/ф (с редукт.) |  | 110 | 17251 | 195.2 | 10-12 недель
BD01C106264 | ЗПСС-040х2,5 - FLN(W)-5-040-MDV-E |  | 40 |  | 25 |  | м/ф (с редукт.) |  | 110 | 17251 | 195.2 | 10-12 недель
BD01C106265 | ЗПСС-050х2,5 - FLN(W)-5-050-MDV-E |  | 50 |  | 25 |  | м/ф (с редукт.) |  | 110 | 17564 | 198.67 | 1-2 недели
BD01C106266 | ЗПСС-065х2,5 - FLN(W)-5-065-MDV-E |  | 65 |  | 25 |  | м/ф (с редукт.) |  | 110 | 19140 | 216.03 | 1-2 недели
BD01C106267 | ЗПСС-080х2,5 - FLN(W)-5-080-MDV-E |  | 80 |  | 25 |  | м/ф (с редукт.) |  | 110 | 21441 | 241.5 | 1-2 недели
BD01C106268 | ЗПСС-100х2,5 - FLN(W)-5-100-MDV-E |  | 100 |  | 25 |  | м/ф (с редукт.) |  | 110 | 24258 | 272.63 | 1-2 недели
BD01C106269 | ЗПСС-125х2,5 - FLN(W)-5-125-MDV-E |  | 125 |  | 25 |  | м/ф (с редукт.) |  | 110 | 33603 | 375.91 | 10-12 недель
BD01C106270 | ЗПСС-150х2,5 - FLN(W)-5-150-MDV-E |  | 150 |  | 25 |  | м/ф (с редукт.) |  | 110 | 48475 | 415.21 | 10-12 недель
BD01C106271 | ЗПСС-200х2,5 - FLN(W)-5-200-MDV-E |  | 200 |  | 25 |  | м/ф (с редукт.) |  | 110 | 53290 | 601.36 | 10-12 недель
BD01C106273 | ЗПСС-250х2,5 - FLN(W)-5-250-MDV-E |  | 250 |  | 25 |  | м/ф (с редукт.) |  | 110 | 82299 | 822.99 | 10-12 недель
BD01C106274 | ЗПСС-300х2,5 - FLN(W)-5-300-MDV-E |  | 300 |  | 25 |  | м/ф (с редукт.) |  | 110 | 99878 | 998.78 | 10-12 недель
BD01C130803 | ЗПСС-032х2,5 - FLN(W)-5-032-MRR-E |  | 32 |  | 25 |  | м/ф |  | 110 | 14097 | 140.97 | 10-12 недель
BD01C130804 | ЗПСС-040х2,5 - FLN(W)-5-040-MRR-E |  | 40 |  | 25 |  | м/ф |  | 110 | 14097 | 140.97 | 10-12 недель
BD01C130805 | ЗПСС-050х2,5 - FLN(W)-5-050-MRR-E |  | 50 |  | 25 |  | м/ф |  | 110 | 14409 | 144.09 | складская позиция
BD01C130806 | ЗПСС-065х2,5 - FLN(W)-5-065-MRR-E |  | 65 |  | 25 |  | м/ф |  | 110 | 15985 | 159.85 | складская позиция
BD01C130808 | ЗПСС-080х2,5 - FLN(W)-5-080-MRR-E |  | 80 |  | 25 |  | м/ф |  | 110 | 18286 | 182.86 | складская позиция
BD01C130809 | ЗПСС-100х2,5 - FLN(W)-5-100-MRR-E |  | 100 |  | 25 |  | м/ф |  | 110 | 21104 | 211.04 | складская позиция
BD01C130810 | ЗПСС-125х2,5 - FLN(W)-5-125-MRR-E |  | 125 |  | 25 |  | м/ф |  | 110 | 30449 | 304.49 | 10-12 недель
BD01C130811 | ЗПСС-150х2,5 - FLN(W)-5-150-MRR-E |  | 150 |  | 25 |  | м/ф |  | 110 | 39487 | 394.87 | 10-12 недель
BD01C130799 | ЗПСС-200х2,5 - FLN(W)-5-200-MRR-E |  | 200 |  | 25 |  | м/ф |  | 110 | 49396 | 493.96 | 10-12 недель
*Оплата производится в рублях по внутреннему курсу компании.
Компания оставляет за собой право вносить конструктивные изменения. Данный прайс-лист не является публичной офертой
Компания АДЛ производство и поставки промышленного оборудования
Тел.: (495) 937 8968 Факс: (495) 933 8501/02 info@adl.ru www.adl.ru интернет-магазин: www.valve.ru

## Шиберные затворы
Артикул | Наименование товара |  |  | DN, (мм) |  | PN, (бар) |  | Седло |  | Управление |  |  | у.е.* без НДС | Срок поставки |  | <<< К содержанию
Шиберные (ножевые) затворы Orbinox
Тип ЕХ, выдвижной шток DN 50-600, PN 2-10, Tмакс. = 110 °С, нож - Aisi 304, уплотнение - ST, корпус - чугун (GG 25), м/ф присоединение
BB01A77836 | EX-01-050-HW-M |  |  | 50 |  | 10 |  | металл |  | штурвал |  |  | 175.03 | складская позиция
BB01A77256 | EX-01-050-D/A-M |  |  |  |  | 10 |  | металл |  | пневмопривод двойного действия |  |  | 302.64 | 6-8 недель
BB01A83578 | EX-01-050-HW-E |  |  |  |  | 10 |  | EPDM |  | штурвал |  |  | 197.39 | складская позиция
BB01A77125 | EX-01-050-D/A-E |  |  |  |  | 10 |  | EPDM |  | пневмопривод двойного действия |  |  | 377.64 | 6-8 недель
BB01A77846 | EX-01-065-HW-M |  |  | 65 |  | 10 |  | металл |  | штурвал |  |  | 179.9 | 6-8 недель
BB01A77257 | EX-01-065-D/A-M |  |  |  |  | 10 |  | металл |  | пневмопривод двойного действия |  |  | 317.53 | 6-8 недель
BB01A72441 | EX-01-065-HW-E |  |  |  |  | 10 |  | EPDM |  | штурвал |  |  | 202.66 | 6-8 недель
BB01A72473 | EX-01-065-D/A-E |  |  |  |  | 10 |  | EPDM |  | пневмопривод двойного действия |  |  | 395.36 | 6-8 недель
BB01A77589 | EX-01-080-HW-M |  |  | 80 |  | 10 |  | металл |  | штурвал |  |  | 228.4 | складская позиция
BB01A77258 | EX-01-080-D/A-M |  |  |  |  | 10 |  | металл |  | пневмопривод двойного действия |  |  | 328.17 | 6-8 недель
BB01A83579 | EX-01-080-HW-E |  |  |  |  | 10 |  | EPDM |  | штурвал |  |  | 205.11 | складская позиция
BB01A76779 | EX-01-080-D/A-E |  |  |  |  | 10 |  | EPDM |  | пневмопривод двойного действия |  |  | 377.86 | 6-8 недель
BB01A83576 | EX-01-100-HW-M |  |  | 100 |  | 10 |  | металл |  | штурвал |  |  | 207.71 | складская позиция
BB01A88451 | EX-01-100-D/A-M |  |  |  |  | 10 |  | металл |  | пневмопривод двойного действия |  |  | 346.81 | 6-8 недель
BB01A83580 | EX-01-100-HW-E |  |  |  |  | 10 |  | EPDM |  | штурвал |  |  | 214.47 | складская позиция
BB01A75182 | EX-01-100-D/A-E |  |  |  |  | 10 |  | EPDM |  | пневмопривод двойного действия |  |  | 430.69 | складская позиция
BB01A83575 | EX-01-125-HW-M |  |  | 125 |  | 10 |  | металл |  | штурвал |  |  | 219.78 | складская позиция
BB01A77259 | EX-01-125-D/A-M |  |  |  |  | 10 |  | металл |  | пневмопривод двойного действия |  |  | 416.87 | 6-8 недель
BB01A83581 | EX-01-125-HW-E |  |  |  |  | 10 |  | EPDM |  | штурвал |  |  | 249.72 | складская позиция
BB01A76748 | EX-01-125-D/A-E |  |  |  |  | 10 |  | EPDM |  | пневмопривод двойного действия |  |  | 519.08 | 6-8 недель
BB01A83573 | EX-01-150-HW-M |  |  | 150 |  | 10 |  | металл |  | штурвал |  |  | 271.62 | складская позиция
BB01A77260 | EX-01-150-D/A-M |  |  |  |  | 10 |  | металл |  | пневмопривод двойного действия |  |  | 464.75 | 6-8 недель
BB01A83582 | EX-01-150-HW-E |  |  |  |  | 10 |  | EPDM |  | штурвал |  |  | 280.73 | складская позиция
BB01A72469 | EX-01-150-D/A-E |  |  |  |  | 10 |  | EPDM |  | пневмопривод двойного действия |  |  | 481.19 | складская позиция
BB01A83574 | EX-01-200-HW-M |  |  | 200 |  | 10 |  | металл |  | штурвал |  |  | 426.85 | складская позиция
BB01A77261 | EX-01-200-D/A-M |  |  |  |  | 10 |  | металл |  | пневмопривод двойного действия |  |  | 839.12 | 6-8 недель
BB01A83583 | EX-01-200-HW-E |  |  |  |  | 10 |  | EPDM |  | штурвал |  |  | 473.16 | складская позиция
BB01A75217 | EX-01-200-D/A-E |  |  |  |  | 10 |  | EPDM |  | пневмопривод двойного действия |  |  | 772.93 | складская позиция
BB01A77848 | EX-01-250-HW-M |  |  | 250 |  | 10 |  | металл |  | штурвал |  |  | 685.81 | складская позиция
BB01A77262 | EX-01-250-D/A-M |  |  |  |  | 10 |  | металл |  | пневмопривод двойного действия |  |  | 1078.75 | 6-8 недель
BB01A83584 | EX-01-250-HW-E |  |  |  |  | 10 |  | EPDM |  | штурвал |  |  | 637.22 | складская позиция
BB01A420743 | EX-01-250-D/A-E |  |  |  |  | 10 |  | EPDM |  | пневмопривод двойного действия |  |  | 1219.31 | 6-8 недель
BB01A83577 | EX-01-300-HW-M |  |  | 300 |  | 6 |  | металл |  | штурвал |  |  | 861.48 | складская позиция
BB01A77263 | EX-01-300-D/A-M |  |  |  |  | 6 |  | металл |  | пневмопривод двойного действия |  |  | 1178.82 | 6-8 недель
BB01A83585 | EX-01-300-HW-E |  |  |  |  | 6 |  | EPDM |  | штурвал |  |  | 819.34 | складская позиция
BB01A75218 | EX-01-300-D/A-E |  |  |  |  | 6 |  | EPDM |  | пневмопривод двойного действия |  |  | 1252.15 | 6-8 недель
BB01A77850 | EX-01-350-HW-M |  |  | 350 |  | 6 |  | металл |  | штурвал |  |  | 1120.74 | 6-10 недель
BB01A77267 | EX-01-350-D/A-M |  |  |  |  | 6 |  | металл |  | пневмопривод двойного действия |  |  | 2122.09 | 6-10 недель
BB01A74338 | EX-01-350-HW-E |  |  |  |  | 6 |  | EPDM |  | штурвал |  |  | 1221.08 | складская позиция
BB01A76780 | EX-01-350-D/A-E |  |  |  |  | 6 |  | EPDM |  | пневмопривод двойного действия |  |  | 2566.49 | 6-10 недель
BB01A113656 | EX-01-400-HW-M |  |  | 400 |  | 6 |  | металл |  | штурвал |  |  | 1531.92 | складская позиция
BB01A77265 | EX-01-400-D/A-M |  |  |  |  | 6 |  | металл |  | пневмопривод двойного действия |  |  | 2470.58 | 6-10 недель
BB01A200891 | EX-01-400-HW-E |  |  |  |  | 6 |  | EPDM |  | штурвал |  |  | 1656.73 | складская позиция
BB01A77142 | EX-01-400-D/A-E |  |  |  |  | 6 |  | EPDM |  | пневмопривод двойного действия |  |  | 2586.36 | 6-10 недель
BB01A401280 | EX-01-400-HW-E |  |  | 450 |  | 5 |  | металл |  | штурвал |  |  | 2032.93 | 6-10 недель
BB01A77271 | EX-01-450-D/A-M |  |  |  |  | 5 |  | металл |  | пневмопривод двойного действия |  |  | 3701.12 | 6-10 недель
BB01A359912 | EX-01-400-HW-E |  |  |  |  | 5 |  | EPDM |  | штурвал |  |  | 2058.09 | складская позиция
BB01A77824 | EX-01-450-D/A-E |  |  |  |  | 5 |  | EPDM |  | пневмопривод двойного действия |  |  | 3861.68 | 6-10 недель
BB01A77495 | EX-01-500-R-M |  |  | 500 |  | 4 |  | металл |  | редуктор |  |  | 3091.82 | складская позиция
BB01A77851 | EX-01-500-D/A-M |  |  |  |  | 4 |  | металл |  | пневмопривод двойного действия |  |  | 4142.49 | 6-10 недель
BB01A150345 | EX-01-400-HW-E |  |  |  |  | 4 |  | EPDM |  | штурвал |  |  | 2556.86 | складская позиция
BB01A77254 | EX-01-500-D/A-E |  |  |  |  | 4 |  | EPDM |  | пневмопривод двойного действия |  |  | 4483.36 | 6-10 недель
BB01A345079 | EX-01-400-HW-E |  |  | 600 |  | 4 |  | металл |  | штурвал |  |  | 3346.37 | 6-14 недель
BB01A77852 | EX-01-600-D/A-M |  |  |  |  | 4 |  | металл |  | пневмопривод |  |  | 5472.32 | 6-14 недель
BB01A218485 | EX-01-400-HW-E |  |  |  |  | 4 |  | EPDM |  | штурвал |  |  | 3562.08 | складская позиция
BB01A77255 | EX-01-600-D/A-E |  |  |  |  | 4 |  | EPDM |  | пневмопривод двойного действия |  |  | 5687.87 | 6-14 недель
Тип ЕХ, выдвижной шток DN 50-600, PN 2-10, Tмакс. = 110 °С, нож - Aisi 316, уплотнение - ST, корпус - нержавеющая сталь (CF8M), м/ф присоединение
BB02E77884 | EX-02-050-HW-M |  |  | 50 |  | 10 |  | металл |  | штурвал |  |  | 396.19 | 6-8 недель
BB02E77928 | EX-02-050-D/A-M |  |  |  |  | 10 |  | металл |  | пневмопривод двойного действия |  |  | 490.02 | 6-8 недель
BB02E77857 | EX-02-050-HW-E |  |  |  |  | 10 |  | EPDM |  | штурвал |  |  | 451.3 | 6-8 недель
BB02E77864 | EX-02-050-D/A-E |  |  |  |  | 10 |  | EPDM |  | пневмопривод двойного действия |  |  | 531.3 | 6-8 недель
BB02E77887 | EX-02-065-HW-M |  |  | 65 |  | 10 |  | металл |  | штурвал |  |  | 406.93 | 6-8 недель
BB02E77929 | EX-02-065-D/A-M |  |  |  |  | 10 |  | металл |  | пневмопривод двойного действия |  |  | 510.33 | 6-8 недель
BB02E77858 | EX-02-065-HW-E |  |  |  |  | 10 |  | EPDM |  | штурвал |  |  | 462.89 | 6-8 недель
BB02E77865 | EX-02-065-D/A-E |  |  |  |  | 10 |  | EPDM |  | пневмопривод двойного действия |  |  | 592.31 | 6-8 недель
BB02E77888 | EX-02-080-HW-M |  |  | 80 |  | 10 |  | металл |  | штурвал |  |  | 415.5 | 6-8 недель
BB02E77931 | EX-02-080-D/A-M |  |  |  |  | 10 |  | металл |  | пневмопривод двойного действия |  |  | 527.91 | 6-8 недель
BB02E77859 | EX-02-080-HW-E |  |  |  |  | 10 |  | EPDM |  | штурвал |  |  | 462.17 | 6-8 недель
BB02E77866 | EX-02-080-D/A-E |  |  |  |  | 10 |  | EPDM |  | пневмопривод двойного действия |  |  | 571.41 | 6-8 недель
BB02E76887 | EX-02-100-HW-M |  |  | 100 |  | 10 |  | металл |  | штурвал |  |  | по запросу | складская позиция
BB02E77933 | EX-02-100-D/A-M |  |  |  |  | 10 |  | металл |  | пневмопривод двойного действия |  |  | 574.43 | 6-8 недель
BB02E77860 | EX-02-100-HW-E |  |  |  |  | 10 |  | EPDM |  | штурвал |  |  | 514.56 | 6-8 недель
BB02E77867 | EX-02-100-D/A-E |  |  |  |  | 10 |  | EPDM |  | пневмопривод двойного действия |  |  | 618.71 | 6-8 недель
BB02E77889 | EX-02-125-HW-M |  |  | 125 |  | 10 |  | металл |  | штурвал |  |  | 521.59 | 6-8 недель
BB02E77934 | EX-02-125-D/A-M |  |  |  |  | 10 |  | металл |  | пневмопривод двойного действия |  |  | 677.45 | 6-8 недель
BB02E77861 | EX-02-125-HW-E |  |  |  |  | 10 |  | EPDM |  | штурвал |  |  | 580.82 | 6-8 недель
BB02E77869 | EX-02-125-D/A-E |  |  |  |  | 10 |  | EPDM |  | пневмопривод двойного действия |  |  | 785.67 | 6-8 недель
BB02E76988 | EX-02-150-HW-M |  |  | 150 |  | 10 |  | металл |  | штурвал |  |  | 584.47 | складская позиция
BB02E379139 | EX-02-150-D/A-M |  |  |  |  | 10 |  | металл |  | пневмопривод двойного действия |  |  | 793.36 | 6-8 недель
BB02E77862 | EX-02-150-HW-E |  |  |  |  | 10 |  | EPDM |  | штурвал |  |  | 706.19 | 6-8 недель
BB02E77870 | EX-02-150-D/A-E |  |  |  |  | 10 |  | EPDM |  | пневмопривод двойного действия |  |  | 851.25 | 6-8 недель
BB02E77414 | EX-02-200-HW-M |  |  | 200 |  | 10 |  | металл |  | штурвал |  |  | 890.03 | складская позиция
BB02E77936 | EX-02-200-D/A-M |  |  |  |  | 10 |  | металл |  | пневмопривод двойного действия |  |  | 1152.86 | 6-8 недель
BB02E77376 | EX-02-200-HW-E |  |  |  |  | 10 |  | EPDM |  | штурвал |  |  | 967.27 | 6-8 недель
BB02E77871 | EX-02-200-D/A-E |  |  |  |  | 10 |  | EPDM |  | пневмопривод двойного действия |  |  | 1224.9 | 6-8 недель
BB02E77890 | EX-02-250-HW-M |  |  | 250 |  | 10 |  | металл |  | штурвал |  |  | 1322.36 | 6-8 недель
BB02E77937 | EX-02-250-D/A-M |  |  |  |  | 10 |  | металл |  | пневмопривод двойного действия |  |  | 1692.78 | 6-8 недель
BB02E77385 | EX-02-250-HW-E |  |  |  |  | 10 |  | EPDM |  | штурвал |  |  | 1415.9 | 6-8 недель
BB02E77872 | EX-02-250-D/A-E |  |  |  |  | 10 |  | EPDM |  | пневмопривод двойного действия |  |  | 1780 | 6-8 недель
BB02E76989 | EX-02-300-HW-M |  |  | 300 |  | 6 |  | металл |  | штурвал |  |  | 1727.9 | 6-8 недель
BB02E77938 | EX-02-300-D/A-M |  |  |  |  | 6 |  | металл |  | пневмопривод двойного действия |  |  | 2237.42 | 6-8 недель
BB02E77441 | EX-02-300-HW-E |  |  |  |  | 6 |  | EPDM |  | штурвал |  |  | 1852.58 | 6-8 недель
BB02E77873 | EX-02-300-D/A-E |  |  |  |  | 6 |  | EPDM |  | пневмопривод двойного действия |  |  | 2202.82 | 6-8 недель
BB02E77891 | EX-02-350-HW-M |  |  | 350 |  | 6 |  | металл |  | штурвал |  |  | 2938.87 | 6-10 недель
BB02E77939 | EX-02-350-D/A-M |  |  |  |  | 6 |  | металл |  | пневмопривод двойного действия |  |  | 3944.68 | 6-10 недель
BB02E77387 | EX-02-350-HW-E |  |  |  |  | 6 |  | EPDM |  | штурвал |  |  | 3125.76 | 6-10 недель
BB02E77874 | EX-02-350-D/A-E |  |  |  |  | 6 |  | EPDM |  | пневмопривод двойного действия |  |  | 4118.99 | 6-10 недель
BB02E77918 | EX-02-400-R-M |  |  | 400 |  | 6 |  | металл |  | редуктор |  |  | 3700.64 | 6-10 недель
BB02E77940 | EX-02-400-D/A-M |  |  |  |  | 6 |  | металл |  | пневмопривод двойного действия |  |  | 4477.91 | 6-10 недель
BB02E77388 | EX-02-400-R-E |  |  |  |  | 6 |  | EPDM |  | редуктор |  |  | 3901.75 | 6-10 недель
BB02E77875 | EX-02-400-D/A-E |  |  |  |  | 6 |  | EPDM |  | пневмопривод двойного действия |  |  | 4679.02 | 6-10 недель
BB02E77919 | EX-02-450-R-M |  |  | 450 |  | 5 |  | металл |  | редуктор |  |  | 5037.86 | 6-10 недель
BB02E77941 | EX-02-450-D/A-M |  |  |  |  | 5 |  | металл |  | пневмопривод двойного действия |  |  | 6103.23 | 6-10 недель
BB02E77390 | EX-02-450-R-E |  |  |  |  | 5 |  | EPDM |  | редуктор |  |  | 4942.76 | 6-10 недель
BB02E77876 | EX-02-450-D/A-E |  |  |  |  | 5 |  | EPDM |  | пневмопривод двойного действия |  |  | 6347.88 | 6-10 недель
BB02E77920 | EX-02-500-R-M |  |  | 500 |  | 4 |  | металл |  | редуктор |  |  | 6251.69 | 6-10 недель
BB02E77942 | EX-02-500-D/A-M |  |  |  |  | 4 |  | металл |  | пневмопривод двойного действия |  |  | 7372.4 | 6-10 недель
BB02E77446 | EX-02-500-R-E |  |  |  |  | 4 |  | EPDM |  | редуктор |  |  | 6115.42 | 6-10 недель
BB02E77877 | EX-02-500-D/A-E |  |  |  |  | 4 |  | EPDM |  | пневмопривод двойного действия |  |  | 7657.3 | 6-10 недель
BB02E77921 | EX-02-600-R-M |  |  | 600 |  | 4 |  | металл |  | редуктор |  |  | 7832.29 | 6-14 недель
BB02E77943 | EX-02-600-D/A-M |  |  |  |  | 4 |  | металл |  | пневмопривод двойного действия |  |  | 9569.58 | 6-14 недель
BB02E77917 | EX-02-600-R-E |  |  |  |  | 4 |  | EPDM |  | редуктор |  |  | 8160.76 | 6-14 недель
BB02E77878 | EX-02-600-D/A-E |  |  |  |  | 4 |  | EPDM |  | пневмопривод двойного действия |  |  | 9898.06 | 6-14 недель
Тип ЕB, невыдвижной шток DN 50-600, PN 2-10, Tмакс. = 110 °С, нож - Aisi 304, уплотнение - ST, корпус - чугун (GG 25), м/ф присоединение
BB01B77955 | EB-01-050-HW(N)-E |  |  | 50 |  | 10 |  | EPDM |  | штурвал |  |  | 252.91 | складская позиция
BB01B77957 | EB-01-050-D/A-E |  |  |  |  | 10 |  | EPDM |  | пневмопривод двойного действия |  |  | 340.92 | 6-12 недель
BB01B77973 | EB-01-065-HW(N)-E |  |  | 65 |  | 10 |  | EPDM |  | штурвал |  |  | 262.83 | 6-12 недель
BB01B77965 | EB-01-065-D/A-E |  |  |  |  | 10 |  | EPDM |  | пневмопривод двойного действия |  |  | 360.39 | 6-12 недель
BB01B77974 | EB-01-080-HW(N)-E |  |  | 80 |  | 10 |  | EPDM |  | штурвал |  |  | 281.36 | складская позиция
BB01B77966 | EB-01-080-D/A-E |  |  |  |  | 10 |  | EPDM |  | пневмопривод двойного действия |  |  | 387.81 | 6-12 недель
BB01B77975 | EB-01-100-HW(N)-E |  |  | 100 |  | 10 |  | EPDM |  | штурвал |  |  | 295.07 | складская позиция
BB01B77967 | EB-01-100-D/A-E |  |  |  |  | 10 |  | EPDM |  | пневмопривод двойного действия |  |  | 407.7 | 6-12 недель
BB01B77976 | EB-01-125-HW(N)-E |  |  | 125 |  | 10 |  | EPDM |  | штурвал |  |  | 343.66 | складская позиция
BB01B77968 | EB-01-125-D/A-E |  |  |  |  | 10 |  | EPDM |  | пневмопривод двойного действия |  |  | 482.03 | 6-12 недель
BB01B77977 | EB-01-150-HW(N)-E |  |  | 150 |  | 10 |  | EPDM |  | штурвал |  |  | 366.36 | складская позиция
BB01B77972 | EB-01-150-D/A-E |  |  |  |  | 10 |  | EPDM |  | пневмопривод двойного действия |  |  | 520.67 | 6-12 недель
BB01B77978 | EB-01-200-HW(N)-E |  |  | 200 |  | 10 |  | EPDM |  | штурвал |  |  | 616.69 | складская позиция
BB01B77995 | EB-01-200-D/A-E |  |  |  |  | 10 |  | EPDM |  | пневмопривод двойного действия |  |  | 818.4 | 6-12 недель
BB01B77979 | EB-01-250-HW(N)-E |  |  | 250 |  | 10 |  | EPDM |  | штурвал |  |  | 780.52 | складская позиция
BB01B78006 | EB-01-250-D/A-E |  |  |  |  | 10 |  | EPDM |  | пневмопривод двойного действия |  |  | 1102.52 | 6-12 недель
BB01B77494 | EB-01-300-HW(N)-E |  |  | 300 |  | 6 |  | EPDM |  | штурвал |  |  | 984.98 | складская позиция
BB01B78008 | EB-01-300-D/A-E |  |  |  |  | 6 |  | EPDM |  | пневмопривод двойного действия |  |  | 1332.96 | 6-12 недель
BB01B77984 | EB-01-350-HW(N)-E |  |  | 350 |  | 6 |  | EPDM |  | штурвал |  |  | 1606.9 | 6-12 недель
BB01B78009 | EB-01-350-D/A-E |  |  |  |  | 6 |  | EPDM |  | пневмопривод двойного действия |  |  | 2281.23 | 6-12 недель
BB01B208514 | EB-01-400-HW(N)-E |  |  | 400 |  | 6 |  | EPDM |  | штурвал |  |  | 1914.92 | складская позиция
BB01B78010 | EB-01-400-D/A-E |  |  |  |  | 6 |  | EPDM |  | пневмопривод двойного действия |  |  | 2719.69 | 6-12 недель
BB01B401548 | EB-01-450-HW(N)-E |  |  | 450 |  | 5 |  | EPDM |  | штурвал |  |  | 2463.12 | 6-12 недель
BB01B78011 | EB-01-450-D/A-E |  |  |  |  | 5 |  | EPDM |  | пневмопривод двойного действия |  |  | 3925.6 | 6-12 недель
BB01B217524 | EB-01-500-HW(N)-E |  |  | 500 |  | 4 |  | EPDM |  | штурвал |  |  | 2831.69 | складская позиция
BB01B78012 | EB-01-500-D/A-E |  |  |  |  | 4 |  | EPDM |  | пневмопривод двойного действия |  |  | 4708.61 | 6-12 недель
BB01B217525 | EB-01-400-HW(N)-E |  |  | 600 |  | 4 |  | EPDM |  | штурвал |  |  | 4315.64 | складская позиция
BB01B78013 | EB-01-600-D/A-E |  |  |  |  | 4 |  | EPDM |  | пневмопривод двойного действия |  |  | 5713.3 | 6-12 недель
Типы управления шиберными затворами *
| Тип управления | Штурвал с невыдвижным штоком | Штурвал с выдвижным штоком |  | Редуктор | Редуктор |  | Цепной привод | Рычажный привод |  | Пневмопривод одностороннего действия с возвратной пружиной (НЗ) | Пневмопривод односторон- него действия с возвратной пружиной (НО) |  |  | Пневмопривод одностороннего действия с демпферной емкостью (цилиндр двухстор. действия)
| EX | DN 50-600 | DN 50-600 |  | DN 200- 600 | DN 200-600 | DN 50-600 |  |  | DN 50-300 | DN 50-200 | DN 50-200 |  |  | DN 200-600
| ET | DN 50-600 | DN 50-600 |  |  | DN 200-600 |  | DN 50-600 | DN 50-300 |  | DN 50-200 | DN 50-200 |  |  | DN 200-600
| EB | DN 50-600 | DN 50-600 |  |  | DN 200-600 |  | DN 50-600 | DN 50-300 |  | DN 50-200 | DN 50-200 |  |  | DN 200-600
Примечание:
* Под заказ возможна поставка шиберных затворов с различными видами приводов. По вопросам цены и сроков поставки обращайтесь в офис компании А ДЛ к инженерам отдела продаж.
*Оплата производится в рублях по внутреннему курсу компании.
Компания оставляет за собой право вносить конструктивные изменения. Данный прайс-лист не является публичной офертой
Компания АДЛ производство и поставки промышленного оборудования
Тел.: (495) 937 8968 Факс: (495) 933 8501/02 info@adl.ru www.adl.ru интернет-магазин: www.valve.ru

## Шаровые краны
Артикул | Наименование товара | DN, (мм) | PN, (бар) | Тип присоединения | у.е.* без НДС | Срок поставки | <<< К содержанию
Шаровые краны
Шаровые краны V565*, PN 16, Тмакс. = 110 °C, фланцевый, корпус – чугун, шар – латунь, седло – PTFE
Примечание. * Шаровые краны V565 – аналог V563. Модель V563 снята с производства.
HT01A33237 | V565-015 | 15 | 16 | ф/ф | 31.52 | складская позиция
HT01A34839 | V565-020 | 20 | 16 | ф/ф | 34.92 | складская позиция
HT01A34840 | V565-025 | 25 | 16 | ф/ф | 40.88 | складская позиция
HT01A34841 | V565-032 | 32 | 16 | ф/ф | 51.1 | складская позиция
HT01A34842 | V565-040 | 40 | 16 | ф/ф | 61.32 | складская позиция
HT01A34847 | V565-050 | 50 | 16 | ф/ф | 73.25 | складская позиция
HT01A34855 | V565-065 | 65 | 16 | ф/ф | 112.43 | складская позиция
HT01A34856 | V565-080 | 80 | 16 | ф/ф | 151.61 | складская позиция
HT01A34857 | V565-100 | 100 | 16 | ф/ф | 304.92 | складская позиция
HT01A34858 | V565-125 | 125 | 16 | ф/ф | 375.62 | складская позиция
HT01A34860 | V565-150 | 150 | 16 | ф/ф | 437.79 | складская позиция
Шаровые краны полнопроходные серии Р02, корпус – чугун, PN 16
BG09B33840 | P02-015-16 | 15 | 16 | ф/ф | 87.63 | складская позиция
BG09B33841 | P02-020-16 | 20 | 16 | ф/ф | 93.22 | складская позиция
BG09B33842 | P02-025-16 | 25 | 16 | ф/ф | 101.61 | складская позиция
BG09B33843 | P02-032-16 | 32 | 16 | ф/ф | 110.93 | складская позиция
BG09B33844 | P02-040-16 | 40 | 16 | ф/ф | 126.78 | складская позиция
BG09B33845 | P02-050-16 | 50 | 16 | ф/ф | 151.02 | складская позиция
BG09B33846 | P02-065-16 | 65 | 16 | ф/ф | 197.63 | складская позиция
BG09B33847 | P02-080-16 | 80 | 16 | ф/ф | 248.9 | складская позиция
BG09B33848 | P02-100-16 | 100 | 16 | ф/ф | 292.71 | складская позиция
BG09B33849 | P02-125-16 | 125 | 16 | ф/ф | 687.03 | складская позиция
BG09B33850 | P02-150-16 | 150 | 16 | ф/ф | по запросу | складская позиция
BG09B33851 | P02-200-16 | 200 | 16 | ф/ф | 1530.68 | складская позиция
Шаровые краны полнопроходные серии Р04, корпус – углеродистая сталь, PN 16
BG03D144001 | P04-100-16 | 100 | 16 | ф/ф | по запросу | складская позиция
BG03D144002 | P04-125-16 | 125 | 16 | ф/ф | 920.03 | складская позиция
BG03D144003 | P04-150-16 | 150 | 16 | ф/ф | 1219.32 | складская позиция
BG03D144004 | P04-200-16 | 200 | 16 | ф/ф | по запросу | складская позиция
BG03D144005 | P04-250-16 | 250 | 16 | ф/ф | 5446.31 | складская позиция
BG03D144006 | P04-300-16 | 300 | 16 | ф/ф | 8083.55 | складская позиция
Шаровые краны полнопроходные серии Р04, корпус – углеродистая сталь, PN 40
BG03D144413 | P04-015-40 | 15 | 4 | ф/ф | 129.32 | складская позиция
BG03D144414 | P04-020-40 | 20 | 4 | ф/ф | 131.17 | складская позиция
BG03D144415 | P04-025-40 | 25 | 4 | ф/ф | 141.33 | складская позиция
BG03D144416 | P04-032-40 | 32 | 4 | ф/ф | 166.27 | складская позиция
BG03D144418 | P04-040-40 | 40 | 4 | ф/ф | 205.07 | складская позиция
BG03D144417 | P04-050-40 | 50 | 4 | ф/ф | 230.01 | складская позиция
BG03D144419 | P04-065-40 | 65 | 4 | ф/ф | 293.75 | складская позиция
BG03D144210 | P04-080-40 | 80 | 4 | ф/ф | 382.42 | складская позиция
BG03D144089 | P04-100-40 | 100 | 4 | ф/ф | 460.02 | складская позиция
BG03D144421 | P04-125-40 | 125 | 4 | ф/ф | 1005.02 | складская позиция
BG03D144355 | P04-150-40 | 150 | 4 | ф/ф | 1555.56 | складская позиция
BG03D144422 | P04-200-40 | 200 | 4 | ф/ф | 2721.31 | складская позиция
BG03D144423 | P04-250-40 | 250 | 4 | ф/ф | 5799.17 | складская позиция
BG03D144425 | P04-300-40 | 300 | 4 | ф/ф | 8803.14 | складская позиция
Шаровые краны полнопроходные серии Р06, корпус нержавеющая сталь, PN 16
BG02D144445 | P06-065-16 | 65 | 16 | ф/ф | 497.89 | складская позиция
BG02D144446 | P06-080-16 | 80 | 16 | ф/ф | 609.66 | складская позиция
BG02D144447 | P06-100-16 | 100 | 16 | ф/ф | 809.19 | складская позиция
BG02D144448 | P06-125-16 | 125 | 16 | ф/ф | по запросу | складская позиция
BG02D144449 | P06-150-16 | 150 | 16 | ф/ф | 2116.26 | складская позиция
BG02D144450 | P06-200-16 | 200 | 16 | ф/ф | 3757.73 | складская позиция
BG02D144451 | P06-250-16 | 250 | 16 | ф/ф | 8262.75 | складская позиция
BG02D144452 | P06-300-16 | 300 | 16 | ф/ф | 12166.43 | складская позиция
Шаровые краны полнопроходные серии Р06, корпус нержавеющая сталь, PN 40
BG02D144023 | P06-015-40 | 15 | 4 | ф/ф | 154.26 | складская позиция
BG02D144433 | P06-020-40 | 20 | 4 | ф/ф | 178.28 | складская позиция
BG02D144025 | P06-025-40 | 25 | 4 | ф/ф | 202.3 | складская позиция
BG02D144434 | P06-032-40 | 32 | 4 | ф/ф | 247.56 | складская позиция
BG02D144026 | P06-040-40 | 40 | 4 | ф/ф | 340.86 | складская позиция
BG02D144027 | P06-050-40 | 50 | 4 | ф/ф | 391.66 | складская позиция
BG02D144435 | P06-065-40 | 65 | 4 | ф/ф | 520.06 | складская позиция
BG02D144437 | P06-080-40 | 80 | 4 | ф/ф | 658.62 | складская позиция
BG02D144438 | P06-100-40 | 100 | 4 | ф/ф | 853.53 | складская позиция
BG02D144439 | P06-125-40 | 125 | 4 | ф/ф | 1786.49 | складская позиция
BG02D144441 | P06-150-40 | 150 | 4 | ф/ф | 2635.4 | складская позиция
BG02D144442 | P06-200-40 | 200 | 4 | ф/ф | 4579.85 | складская позиция
BG02D144443 | P06-250-40 | 250 | 4 | ф/ф | 9195.72 | складская позиция
BG02D144444 | P06-300-40 | 300 | 4 | ф/ф | 13798.66 | складская позиция
*Оплата производится в рублях по внутреннему курсу компании.
Компания оставляет за собой право вносить конструктивные изменения. Данный прайс-лист не является публичной офертой
Компания АДЛ производство и поставки промышленного оборудования
Тел.: (495) 937 8968 Факс: (495) 933 8501/02 info@adl.ru www.adl.ru интернет-магазин: www.valve.ru

## Шаровые краны из латуни
Артикул | Наименование товара | DN, (мм) | PN, (бар) | Тип присоединения | Tмакс., (°C) | у.е.* без НДС | Срок поставки | <<< К содержанию
Шаровые краны из латуни
Шаровые краны для воды полнопроходные "Чикаго", PN 25, Тмакс. = 110 °С (рукоятка – обычная**)
BN01A99822 | 34.499 | 8 | 25 | внутр. резьба | 110 | 2.54 | складская позиция
BN01A131303 | 34.5 | 10 | 25 | внутр. резьба | 110 | 2.58 | складская позиция
BN01A79336 | 34.501 | 15 | 25 | внутр. резьба | 110 | 3.29 | складская позиция
BN01A79341 | 34.502 | 20 | 25 | внутр. резьба | 110 | 4.88 | складская позиция
BN01A79347 | 34.503 | 25 | 25 | внутр. резьба | 110 | 7.41 | складская позиция
BN01A79351 | 34.504 | 32 | 25 | внутр. резьба | 110 | 11.54 | складская позиция
BN01A79353 | 34.505 | 40 | 25 | внутр. резьба | 110 | 16.86 | складская позиция
BN01A79356 | 34.506 | 50 | 25 | внутр. резьба | 110 | 26.57 | складская позиция
BN01A201458 | 34.507 | 65 | 25 | внутр. резьба | 110 | 48.26 | складская позиция
BN01A344385 | 34.508 | 80 | 25 | внутр. резьба | 110 | 74.09 | складская позиция
BN01A79357 | 34.509 | 100 | 25 | внутр. резьба | 110 | 118.32 | складская позиция
Шаровые краны для воды полнопроходные "Чикаго", PN 25, Тмакс. = 110 °С (рукоятка – бабочка)
BN01A138054 | 35.51 | 10 | 25 | внутр. резьба | 110 | 2.4 | складская позиция
BN01A79361 | 34.511 | 15 | 25 | внутр. резьба | 110 | 3.31 | складская позиция
BN01A418042 | 34.512 | 20 | 25 | внутр. резьба | 110 | 4.88 | складская позиция
BN01A138057 | 34.513 | 25 | 25 | внутр. резьба | 110 | 7.41 | складская позиция
Шаровые краны для воды полнопроходные "Бостон", PN 30, Тмакс. = 140 °С (рукоятка – обычная**)
BN01A437576 | 35.001 | 15 | 30 | внутр. резьба | 140 | 3.6 | 10 недель
BN01A437579 | 35.002 | 20 | 30 | внутр. резьба | 140 | 5.3 | 10 недель
BN01A437581 | 35.003 | 25 | 30 | внутр. резьба | 140 | 8.04 | 10 недель
BN01A437582 | 35.004 | 32 | 30 | внутр. резьба | 140 | 12.55 | 10 недель
BN01A437583 | 35.005 | 40 | 30 | внутр. резьба | 140 | 18.32 | 10 недель
BN01A437589 | 35.006 | 50 | 30 | внутр. резьба | 140 | 28.89 | 10 недель
BN01A437590 | 35.007 | 65 | 30 | внутр. резьба | 140 | 65.34 | 10 недель
BN01A437591 | 35.008 | 80 | 30 | внутр. резьба | 140 | 95.02 | 10 недель
Шаровые краны для воды полнопроходные "Бостон", PN 30, Тмакс. = 140 °С (рукоятка – бабочка)
BN01A437618 | 35.121 | 15 | 30 | внутр. резьба | 140 | 3.58 | 10 недель
BN01A7775 | 35.122 | 20 | 30 | внутр. резьба | 140 | по запросу | 10 недель
BN01A437619 | 35.123 | 25 | 30 | внутр. резьба | 140 | 8.04 | 10 недель
Шаровые краны для воды полнопроходные "Бостон", PN 30, Тмакс. = 140 °С (рукоятка – обычная**)
BN01A452945 | 35.26 | 10 | 30 | внешн. резьба | 140 | 3.08 | 10 недель
BN01A452942 | 35.261 | 15 | 30 | внешн. резьба | 140 | 3.99 | 10 недель
BN01A390715 | 35.262 | 20 | 30 | внешн. резьба | 140 | 5.73 | 10 недель
BN01A343167 | 35.263 | 25 | 30 | внешн. резьба | 140 | 8.5 | 10 недель
Шаровые краны для воды полнопроходные «Бостон», PN 30, Тмакс. = 90 °С (рукоятка – бабочка), с дренажем
BN01A452832 | 35.36 | 10 | 30 | внешн. резьба | 140 | 3.39 | 10 недель
BN01A452834 | 35.361 | 15 | 30 | внешн. резьба | 140 | 3.99 | 10 недель
BN01A452835 | 35.362 | 20 | 30 | внешн. резьба | 140 | 6.26 | 10 недель
BN01A452836 | 35.363 | 25 | 30 | внешн. резьба | 140 | 8.99 | 10 недель
Шаровые краны для воды полнопроходные "Чикаго", PN 25, Тмакс. = 110 °С (рукоятка – бабочка**)
BN01A454135 | 34.526 | 10 | 25 | внутр./внешн. Резьба | 110 | 2.58 | складская позиция
BN01A108084 | 34.527 | 15 | 25 | внутр./внешн. резьба | 110 | 3.64 | складская позиция
BN01A403497 | 34.528 | 20 | 25 | внутр./внешн. резьба | 110 | 5.25 | складская позиция
BN01A437057 | 34.529 | 25 | 25 | внутр./внешн. резьба | 110 | 7.96 | складская позиция
Шаровые краны для воды полнопроходные "Бостон", PN 30, Тмакс. = 140 °С (рукоятка – бабочка**)
BN01A452838 | 35.35 | 10 | 30 | внутр./внешн. Резьба | 140 | 3.53 | 10 недель
BN01A437055 | 35.351 | 15 | 30 | внутр./внешн. резьба | 140 | 3.95 | 10 недель
BN01A452848 | 35.352 | 20 | 30 | внутр./внешн. резьба | 140 | по запросу | 10 недель
BN01A452849 | 35.353 | 25 | 30 | внутр./внешн. резьба | 140 | 8.66 | 10 недель
Шаровые краны для воды полнопроходные "Чикаго", PN 25, Тмакс. = 110 °С (рукоятка – обычная**)
BN01A454066 | 34.53 | 10 | 25 | внутр./внешн. резьба | 110 | 2.58 | складская позиция
BN01A79364 | 34.531 | 15 | 25 | внутр./внешн. резьба | 110 | 3.66 | складская позиция
BN01A79366 | 34.532 | 20 | 25 | внутр./внешн. резьба | 110 | 5.19 | складская позиция
BN01A79367 | 34.533 | 25 | 25 | внутр./внешн. резьба | 110 | 7.74 | складская позиция
BN01A79368 | 34.534 | 32 | 25 | внутр./внешн. резьба | 110 | 11.89 | складская позиция
BN01A435019 | 34.535 | 40 | 25 | внутр./внешн. резьба | 110 | 17.04 | складская позиция
BN01A437075 | 34.536 | 50 | 25 | внутр./внешн. резьба | 110 | 28.12 | складская позиция
Шаровые краны для воды полнопроходные "Бостон", PN 30, Тмакс. = 140 °С (рукоятка – обычная**)
BN01A452817 | 35.25 | 10 | 30 | внутр./внешн. резьба | 140 | 3.53 | 10 недель
BN01A452818 | 35.251 | 15 | 30 | внутр./внешн. резьба | 140 | 3.99 | 10 недель
BN01A452821 | 35.252 | 20 | 30 | внутр./внешн. резьба | 140 | по запросу | 10 недель
BN01A452823 | 35.253 | 25 | 30 | внутр./внешн. резьба | 140 | 8.66 | 10 недель
BN01A452854 | 35.254 | 32 | 30 | внутр./внешн. резьба | 140 | 13.48 | 10 недель
BN01A452858 | 35.255 | 40 | 30 | внутр./внешн. резьба | 140 | 19.4 | 10 недель
BN01A452866 | 35.256 | 50 | 30 | внутр./внешн. резьба | 140 | 30.58 | 10 недель
Шаровые краны для воды полнопроходные «Бостон», PN 30, Тмакс. = 90 °С (рукоятка – бабочка), с американкой
BN01A452842 | 35.555 | 15 | 30 | внутр./внешн. резьба | 90 | 5.11 | складская позиция
BN01A452843 | 35.556 | 20 | 30 | внутр./внешн. резьба | 90 | 8.04 | складская позиция
BN01A452844 | 35.557 | 25 | 30 | внутр./внешн. резьба | 90 | 13.36 | складская позиция
Шаровые краны для воды полнопроходные «Бостон», PN 30, Тмакс. = 90 °С (рукоятка – бабочка), с накидной гайкой
BN01A452845 | 35.561 | 15 | 30 | внутр. резьба | 90 | 4.05 | складская позиция
BN01A452846 | 35.562 | 20 | 30 | внутр. резьба | 90 | 7.03 | складская позиция
BN01A452847 | 35.563 | 25 | 30 | внутр. резьба | 90 | 8.81 | складская позиция
Шаровые краны для воды полнопроходные «Бостон», PN 30, Тмакс. = 90 °С (рукоятка – бабочка), с дренажом
BN01A452839 | 35.341 | 15 | 16 | внутр. резьба | 90 | 4.55 | складская позиция
BN01A452840 | 35.342 | 20 | 16 | внутр. резьба | 90 | 6.2 | складская позиция
BN01A452841 | 35.343 | 25 | 16 | внутр. резьба | 90 | 9.65 | складская позиция
Шаровые краны водоразборные с прижимным сальником "Аризона" , PN 25, Тмакс. = 110 °С
BN01C115898 | 35.019 | 15/20 | 25 | внешн. резьба | 110 | 3.7 | складская позиция
BN01C365994 | 35.017 | 20/25 | 25 | внешн. резьба | 110 | 5.7 | складская позиция
BN01C142855 | 35.018 | 25/32 | 25 | внешн. резьба | 110 | 8.83 | складская позиция
Шаровые краны для газа «Бостон Газ», PN 5 (рукоятка – обычная/бабочка)
BN01E31650 | 36.090 | 15 | 5 | внутр/внеш резьба |  | 3.85 | 10 недель
BN01E31651 | 36.091 | 20 | 5 | внутр/внеш резьба |  | 4.9 | 10 недель
BN01E31653 | 36.095 | 15 | 5 | внутр/внеш резьба |  | 3.85 | 10 недель
BN01E31654 | 36.096 | 20 | 5 | внутр/внеш резьба |  | 4.9 | 10 недель
BN01E388860 | 36.122 | 15 | 5 | внутр.резьба |  | 4.64 | 10 недель
BN01E388861 | 36.123 | 20 | 5 | внутр.резьба |  | 6.45 | 10 недель
BN01E388862 | 36.124 | 25 | 5 | внутр.резьба |  | 10.58 | 10 недель
BN01E388863 | 36.125 | 32 | 5 | внутр.резьба |  | 16.6 | 10 недель
BN01E388865 | 36.126 | 40 | 5 | внутр.резьба |  | 24.9 | 10 недель
BN01E388867 | 36.127 | 50 | 5 | внутр.резьба |  | 39.95 | 10 недель
*Оплата производится в рублях по внутреннему курсу компании.
Компания оставляет за собой право вносить конструктивные изменения. Данный прайс-лист не является публичной офертой
Компания АДЛ производство и поставки промышленного оборудования
Тел.: (495) 937 8968 Факс: (495) 933 8501/02 info@adl.ru www.adl.ru интернет-магазин: www.valve.ru

## Задвижки
Артикул | Наименование товара | DN, (мм) | PN, (бар) | Тип присоединения | Tмакс., (°C) | у.е.* без НДС | Срок поставки | <<< К содержанию
Задвижки «Гранар» серии KR11 с обрезиненным клином, PN 10, Тмакс. 120 °С, материал – высокопрочный чугун
CV01F106785 | KR11-200 | 200 | 10 | ф/ф | 120 | 319.93 | складская позиция
CV01F106489 | KR11-250 | 250 | 10 | ф/ф | 120 | 502.74 | складская позиция
CV01F106787 | KR11-300 | 300 | 10 | ф/ф | 120 | 729.47 | складская позиция
CV01F106788 | KR11-350 | 350 | 10 | ф/ф | 120 | 1952.86 | складская позиция
CV01F106789 | KR11-400 | 400 | 10 | ф/ф | 120 | 2176.66 | складская позиция
CV01F106790 | KR11-500 | 500 | 10 | ф/ф | 120 | 4095.01 | складская позиция
CV01F106791 | KR11-600 | 600 | 10 | ф/ф | 120 | 6020.94 | складская позиция
Задвижки «Гранар» серии KR11 с обрезиненным клином, PN 10/16, Тмакс. 120 °С, материал – высокопрочный чугун
CV01F99851 | KR11-040 | 40 | 10/16 | ф/ф | 120 | 72.98 | складская позиция
CV01F99852 | KR11-050 | 50 | 10/16 | ф/ф | 120 | 77.15 | складская позиция
CV01F99853 | KR11-065 | 65 | 10/16 | ф/ф | 120 | 95.75 | складская позиция
CV01F99854 | KR11-080 | 80 | 10/16 | ф/ф | 120 | 108.17 | складская позиция
CV01F99855 | KR11-100 | 100 | 10/16 | ф/ф | 120 | 132.81 | складская позиция
CV01F99856 | KR11-125 | 125 | 10/16 | ф/ф | 120 | 176.39 | складская позиция
CV01F99857 | KR11-150 | 150 | 10/16 | ф/ф | 120 | 207.62 | складская позиция
CV01F99858 | KR11-200 | 200 | 16 | ф/ф | 120 | 319.93 | складская позиция
CV01F99859 | KR11-250 | 250 | 16 | ф/ф | 120 | 502.74 | складская позиция
CV01F99860 | KR11-300 | 300 | 16 | ф/ф | 120 | 765.94 | складская позиция
CV01F99861 | KR11-350 | 350 | 16 | ф/ф | 120 | 1952.86 | складская позиция
CV01F99862 | KR11-400 | 400 | 16 | ф/ф | 120 | 2176.66 | складская позиция
CV01F99864 | KR11-500 | 500 | 16 | ф/ф | 120 | 4095.01 | складская позиция
CV01F99865 | KR11-600 | 600 | 16 | ф/ф | 120 | 6020.94 | складская позиция
Задвижки «Гранар» серии KR12 с обрезиненным клином, PN 16, Тмакс. 120 °С, материал – высокопрочный чугун, с электроприводом
FG01A138254 | KR12-040 с электроприводом SA07.6, 380 В | 40 | 10/16 | ф/ф | 120 | 1553.66 | складская позиция
FG01A138255 | KR12-050 с электроприводом SA07.6, 380 В | 50 | 10/16 | ф/ф | 120 | 1563.73 | складская позиция
FG01A138266 | KR12-065 с электроприводом SA07.6, 380 В | 65 | 10/16 | ф/ф | 120 | 1582.1 | складская позиция
FG01A138256 | KR12-080 с электроприводом SA07.6, 380 В | 80 | 10/16 | ф/ф | 120 | 1595.49 | складская позиция
FG01A138257 | KR12-100 с электроприводом SA10.2, 380 В | 100 | 10/16 | ф/ф | 120 | 2259.88 | складская позиция
FG01A138267 | KR12-125 с электроприводом SA14.2, 380 В | 125 | 10/16 | ф/ф | 120 | 3157.02 | складская позиция
FG01A138258 | KR12-150 с электроприводом SA14.2, 380 В | 150 | 10/16 | ф/ф | 120 | 3283.22 | складская позиция
FG01A138259 | KR12-200 с электроприводом SA14.2, 380 В | 200 | 16 | ф/ф | 120 | 3393.31 | складская позиция
FG01A138268 | KR12-250 с электроприводом SA14.6, 380 В | 250 | 16 | ф/ф | 120 | 4036.61 | складская позиция
FG01A138260 | KR12-300 с электроприводом SA14.6, 380 В | 300 | 16 | ф/ф | 120 | 4349.68 | складская позиция
FG01A138261 | KR12-350 с электроприводом SA14.6, 380 В | 350 | 16 | ф/ф | 120 | 5386.15 | складская позиция
FG01A138262 | KR12-400 с электроприводом SA14.6, 380 В | 400 | 16 | ф/ф | 120 | 5681.51 | складская позиция
FG01A138263 | KR12-450 с электроприводом SA16.2, 380 В | 450 | 16 | ф/ф | 120 | 8509 | складская позиция
FG01A138264 | KR12-500 с электроприводом SA16.2, 380 В | 500 | 16 | ф/ф | 120 | 8642.73 | складская позиция
FG01A138265 | KR12-600 с электроприводом SA16.2, 380 В | 600 | 16 | ф/ф | 120 | 11372.99 | складская позиция
Примечание: по запросу возможна комплектация задвижек стационарным или телескопическим удлинением штока. Подробную информацию просьба уточнять у инженеров АДЛ.
Задвижки «Гранар» серии KR20 с обрезиненным клином, PN10/16, Тмакс. 80 °С, материал – чугун GGG50
CV01I416780 | KR20-050 | 50 | 10/16 | ф/ф | 80 | 50.78 | складская позиция
CV01I416783 | KR20-065 | 65 | 10/16 | ф/ф | 80 | 62.99 | складская позиция
CV01I416784 | KR20-080 | 80 | 10/16 | ф/ф | 80 | 76.35 | складская позиция
CV01I416788 | KR20-100 | 100 | 10/16 | ф/ф | 80 | 101.55 | складская позиция
CV01I416790 | KR20-125 | 125 | 10/16 | ф/ф | 80 | 143.14 | складская позиция
CV01I416793 | KR20-150 | 150 | 10/16 | ф/ф | 80 | 167.58 | складская позиция
CV01I416796 | KR20-200 | 200 | 16 | ф/ф | 80 | 255.75 | складская позиция
CV01I416808 | KR20-250 | 250 | 16 | ф/ф | 80 | 392.81 | складская позиция
CV01I416812 | KR20-300 | 300 | 16 | ф/ф | 80 | 522.22 | складская позиция
*Оплата производится в рублях по внутреннему курсу компании.
Компания оставляет за собой право вносить конструктивные изменения. Данный прайс-лист не является публичной офертой
Компания АДЛ производство и поставки промышленного оборудования
Тел.: (495) 937 8968 Факс: (495) 933 8501/02 info@adl.ru www.adl.ru интернет-магазин: www.valve.ru

## Балансировочные клапаны
Артикул | Наименование товара | DN, (мм) | PN, (бар) | Тип присоединения | у.е.* без НДС | Срок поставки | <<< К содержанию
Клапаны балансировочные
Клапаны балансировочные латунные VIR 9525, PN 25
DN01F416504 | VIR 9525 | 15 | 25 | р/р | 20.09 | складская позиция
DN01F416507 | VIR 9525 | 20 | 25 | р/р | 24.86 | складская позиция
DN01F416510 | VIR 9505 | 25 | 25 | р/р | 34.27 | складская позиция
Клапаны балансировочные латунные VIR 9505, PN 25
DN01B116738 | VIR 9505 | 15 | 25 | р/р | 26.64 | складская позиция
DN01B116746 | VIR 9505 | 20 | 25 | р/р | 27.48 | складская позиция
DN01B116747 | VIR 9505 | 25 | 25 | р/р | 31.88 | складская позиция
DN01B116748 | VIR 9505 | 32 | 25 | р/р | 45.16 | складская позиция
DN01B116947 | VIR 9505 | 40 | 25 | р/р | 57.08 | складская позиция
DN01B116948 | VIR 9505 | 50 | 25 | р/р | 74.99 | складская позиция
Клапаны балансировочные латунные VIR 9515, PN 25
DN01C116952 | VIR 9515 | 15 | 25 | р/р | 27.4 | складская позиция
DN01C116953 | VIR 9515 | 20 | 25 | р/р | 33.41 | складская позиция
DN01C116954 | VIR 9515 | 25 | 25 | р/р | 37.56 | складская позиция
DN01C116955 | VIR 9515 | 32 | 25 | р/р | 49.03 | складская позиция
DN01C116956 | VIR 9515 | 40 | 25 | р/р | 59.8 | складская позиция
DN01C116957 | VIR 9515 | 50 | 25 | р/р | 87.37 | складская позиция
Клапаны балансировочные чугунные «Гранбаланс» КБЧ, серии 10, PN 16
FH01A437941 | КБЧ | 40 | 16 | ф/ф | 104.14 | складская позиция
FH01A437943 | КБЧ | 50 | 16 | ф/ф | 114.03 | складская позиция
FH01A136750 | КБЧ | 65 | 16 | ф/ф | 188.54 | складская позиция
FH01A136751 | КБЧ | 80 | 16 | ф/ф | 243.31 | складская позиция
FH01A136752 | КБЧ | 100 | 16 | ф/ф | 337.58 | складская позиция
FH01A136754 | КБЧ | 125 | 16 | ф/ф | 474.04 | складская позиция
FH01A136775 | КБЧ | 150 | 16 | ф/ф | 595.25 | складская позиция
FH01A136776 | КБЧ | 200 | 16 | ф/ф | 1304.53 | складская позиция
FH01A136777 | КБЧ | 250 | 16 | ф/ф | 1914.87 | 6-8 недель
FH01A136779 | КБЧ | 300 | 16 | ф/ф | 2598.27 | 6-8 недель
Клапаны балансировочные автоматические «Гранбаланс» КБА, серии 20/01, PN 25
Регулятор перепада давления "Гранбаланс" КБА
FH02A394228 | КБА | 15 | 3–12 | р/р | 68.06 | складская позиция
FH02A394247 | КБА | 15 | 10–21 | р/р | 70.22 | складская позиция
FH02A420279 | КБА | 15 | 11–32 | р/р | 72.79 | складская позиция
FH02A394232 | КБА | 20 | 3–12 | р/р | 68.06 | складская позиция
FH02A394248 | КБА | 20 | 10–21 | р/р | 70.22 | складская позиция
FH02A420280 | КБА | 20 | 11–32 | р/р | 72.79 | складская позиция
FH02A394234 | КБА | 25 | 3–12 | р/р | 75.67 | складская позиция
FH02A394250 | КБА | 25 | 10–21 | р/р | 77.82 | складская позиция
FH02A420281 | КБА | 25 | 11–32 | р/р | 80.39 | складская позиция
FH02A512798 | КБА | 15 | 5–50 | р/р | 70.58 | складская позиция
FH02A512799 | КБА | 20 | 5–50 | р/р | 71.64 | складская позиция
FH02A512795 | КБА | 25 | 5–50 | р/р | 76.7 | складская позиция
FH02A522236 | КБА | 32 | 5–50 | р/р | 126.76 | складская позиция
Примечание: Клапан «Гранбаланс» КБА устанавливается в паре с клапаном-партнером.
Артикул | Наименование товара | DN, (мм) | Расход, (л/час) | Тип присоединения | у.е.* без НДС | Срок поставки
Динамический клапан-партнер к "Гранбаланс" КБА
FH02A433213 | Клапан-партнер КБА | 15 | 215 - 998 | р/р | 54.2 | складская позиция
FH02A433214 | Клапан-партнер КБА | 15 | 29,2 - 155 | р/р | 54.2 | складская позиция
FH02A433215 | Клапан-партнер КБА | 15 | 42,1 - 250 | р/р | 54.2 | складская позиция
FH02A433216 | Клапан-партнер КБА | 20 | 215 - 998 | р/р | 54.2 | складская позиция
FH02A433217 | Клапан-партнер КБА | 20 | 29,2 - 155 | р/р | 54.2 | складская позиция
FH02A433218 | Клапан-партнер КБА | 20 | 42,1 - 250 | р/р | 54.2 | складская позиция
FH02A433219 | Клапан-партнер КБА | 25 | 215 - 998 | р/р | 61.81 | складская позиция
FH02A433220 | Клапан-партнер КБА | 25 | 29,2 - 155 | р/р | 61.81 | складская позиция
FH02A433221 | Клапан-партнер КБА | 25 | 42,1 - 250 | р/р | 61.81 | складская позиция
Артикул | Наименование товара | DN, (мм) | PN, (бар) | Тип присоединения | у.е.* без НДС | Срок поставки
Шаровый клапан-партнер к "Гранбаланс" КБА
FH02A434665 | Шаровый Клапан-партнер КБА с заглушкой | 15 | 25 | р/р | 12.58 | складская позиция
FH02A434666 | Шаровый Клапан-партнер КБА с заглушкой | 20 | 25 | р/р | 17.17 | складская позиция
FH02A434667 | Шаровый Клапан-партнер КБА с заглушкой | 25 | 25 | р/р | 22.21 | складская позиция
FH02A521493 | Шаровый Клапан-партнер КБА с заглушкой | 32 | 25 | р/р | 35.88 | складская позиция
Дополнительное оборудование
FH01A139970 | Комплект измерительных ниппелей для балансировочного клапана «Гранбаланс» |  |  |  | 8.47 | складская позиция
DN01E207536 | Ниппель измерительный с функцией дренажа 1/4" |  |  |  | 11.28 | складская позиция
JE01A212391 | Расходомер Т550 для балансировочных клапанов VIR и «Гранбаланс» |  |  |  | 4081.78 | 8-10 недель
*Оплата производится в рублях по внутреннему курсу компании.
Компания оставляет за собой право вносить конструктивные изменения. Данный прайс-лист не является публичной офертой
Компания АДЛ производство и поставки промышленного оборудования
Тел.: (495) 937 8968 Факс: (495) 933 8501/02 info@adl.ru www.adl.ru интернет-магазин: www.valve.ru

## Регулирующие клапаны
Артикул | Тип | DN, (мм) | Kvs, (м3/ч) | Мин. расход , (м3/ч) | Макс. продолж. расход , (м3/ч) | у.е.* без НДС | Срок поставки | <<< К содержанию
Регулирующие клапаны с пилотным управлением серии КАТ Клапаны КАТ10, PN 16 бар, корпус - высокопрочный чугун GGG40, Тмакс=80 °С Редукционные клапаны КАТ10/01
FL01D129879 | КАТ10/01-02-01-040-16-Ф/Ф | 40 | 43 | <1 | 25 | 1124.78 | складская позиция
FL01D130130 | КАТ10/01-02-01-050-16-Ф/Ф | 50 | 43 |  | 40 | 1159.08 | складская позиция
FL01D130132 | КАТ10/01-02-01-065-16-Ф/Ф | 65 | 43 |  | 40 | 1198.49 | складская позиция
FL01D130133 | КАТ10/01-02-01-080-16-Ф/Ф | 80 | 103 |  | 90 | 1495.89 | складская позиция
FL01D130134 | КАТ10/01-02-01-100-16-Ф/Ф | 100 | 167 |  | 160 | 1952.16 | складская позиция
FL01D130135 | КАТ10/01-02-01-150-16-Ф/Ф | 150 | 407 |  | 350 | 3787.89 | складская позиция
FL01D130137 | КАТ10/01-02-01-200-16-Ф/Ф | 200 | 676 |  | 480 | 5423.09 | складская позиция
FL01D130138 | КАТ10/01-02-01-250-16-Ф/Ф | 250 | 1160 |  | 970 | 8064.1 | складская позиция
FL01D130140 | КАТ10/01-02-01-300-16-Ф/Ф | 300 | 1600 |  | 1400 | 11127.05 | складская позиция
FL01D130141 | КАТ10/01-02-01-350-16-Ф/Ф | 350 | 1600 |  | 1900 | 15103.81 | 8-10 недель
FL01D130142 | КАТ10/01-02-01-400-16-Ф/Ф | 400 | 3300 |  | 2500 | 26229.61 | 8-10 недель
FL01D130150 | КАТ10/01-02-01-450-16-Ф/Ф | 450 | 3300 |  | 3900 | 29786.96 | 8-10 недель
FL01D130144 | КАТ10/01-02-01-500-16-Ф/Ф | 500 | 7000 |  | 5600 | 31399.77 | 8-10 недель
Перепускные клапаны КАТ10/03
FL01D131373 | КАТ10/03-02-01-040-16-Ф/Ф | 40 | 43 | <1 | 25 | 1192.14 | складская позиция
FL01D131374 | КАТ10/03-02-01-050-16-Ф/Ф | 50 | 43 |  | 40 | 1253.14 | складская позиция
FL01D131375 | КАТ10/03-02-01-065-16-Ф/Ф | 65 | 43 |  | 40 | 1306.53 | складская позиция
FL01D131376 | КАТ10/03-02-01-080-16-Ф/Ф | 80 | 103 |  | 90 | 1610.29 | складская позиция
FL01D131379 | КАТ10/03-02-01-100-16-Ф/Ф | 100 | 167 |  | 160 | 2044.94 | складская позиция
FL01D131381 | КАТ10/03-02-01-150-16-Ф/Ф | 150 | 407 |  | 350 | 3788.67 | складская позиция
FL01D131382 | КАТ10/03-02-01-200-16-Ф/Ф | 200 | 676 |  | 480 | 5423.09 | складская позиция
FL01D131383 | КАТ10/03-02-01-250-16-Ф/Ф | 250 | 1160 |  | 970 | 8064.1 | складская позиция
FL01D131384 | КАТ10/03-02-01-300-16-Ф/Ф | 300 | 1600 |  | 1400 | 11127.05 | складская позиция
FL01D131386 | КАТ10/03-02-01-350-16-Ф/Ф | 350 | 1600 |  | 1900 | 15103.81 | 8-10 недель
FL01D131387 | КАТ10/03-02-01-400-16-Ф/Ф | 400 | 3300 |  | 2500 | 26229.61 | 8-10 недель
FL01D131389 | КАТ10/03-02-01-450-16-Ф/Ф | 450 | 3300 |  | 3900 | 29786.96 | 8-10 недель
FL01D131390 | КАТ10/03-02-01-500-16-Ф/Ф | 500 | 7000 |  | 5600 | 31399.77 | 8-10 недель
Поплавковый клапан КАТ 10/08
FL01D133484 | КАТ10/08-02-01-040-16-Ф/Ф | 40 | 43 | <1 | 25 | 1014.2 | складская позиция
FL01D133901 | КАТ10/08-02-01-050-16-Ф/Ф | 50 | 43 |  | 40 | 1076.26 | складская позиция
FL01D151609 | КАТ10/08-02-01-065-16-Ф/Ф | 65 | 43 |  | 40 | 1137.49 | складская позиция
FL01D134742 | КАТ10/08-02-01-080-16-Ф/Ф | 80 | 103 |  | 90 | 1475.55 | складская позиция
FL01D133955 | КАТ10/08-02-01-100-16-Ф/Ф | 100 | 167 |  | 160 | 1882.25 | складская позиция
FL01D133924 | КАТ10/08-02-01-150-16-Ф/Ф | 150 | 407 |  | 350 | 3373.06 | складская позиция
FL01D133902 | КАТ10/08-02-01-200-16-Ф/Ф | 200 | 676 |  | 480 | 5008.76 | складская позиция
FL01D133954 | КАТ10/08-02-01-250-16-Ф/Ф | 250 | 1160 |  | 970 | 7649.76 | складская позиция
FL01D203990 | КАТ10/08-02-01-300-16-Ф/Ф | 300 | 1600 |  | 1400 | 10711.46 | складская позиция
Клапаны КАТ11, PN 1,6 бар, корпус - высокопрочный чугун GGG40, Тмакс=60 °С
Редукционные клапаны КАТ11/02
FL01F131225 | КАТ11/02-02-01-050-16-Ф/Ф | 50 | 95 | <1 | 40 | 663.43 | 8-10 недель
FL01F133801 | КАТ11/02-02-01-065-16-Ф/Ф | 65 | 95 |  | 40 | 733.33 | 8-10 недель
FL01F140060 | КАТ11/02-02-01-080-16-Ф/Ф | 80 | 170 |  | 90 | 879.48 | 8-10 недель
FL01F130840 | КАТ11/02-02-01-100-16-Ф/Ф | 100 | 220 |  | 100 | 1142.34 | 8-10 недель
FL01F130843 | КАТ11/02-02-01-150-16-Ф/Ф | 150 | 600 |  | 350 | 2118.66 | 8-10 недель
FL01F130844 | КАТ11/02-02-01-200-16-Ф/Ф | 200 | 800 |  | 480 | 3107.45 | 8-10 недель
FL01F130845 | КАТ11/02-02-01-250-16-Ф/Ф | 250 | 1250 |  | 970 | 4452.1 | 8-10 недель
FL01F130846 | КАТ11/02-02-01-300-16-Ф/Ф | 300 | 1900 |  | 1400 | 6631.75 | 8-10 недель
FL01F401303 | КАТ11/02-02-01-350-16-Ф/Ф | 350 | 1900 |  | 1400 | 10149.7 | 8-10 недель
FL01F401304 | КАТ11/02-02-01-400-16-Ф/Ф | 400 | 2600 |  | 2500 | 15988.4 | 8-10 недель
FL01F130847 | КАТ11/02-02-01-500-16-Ф/Ф | 500 | 5370 |  | 3890 | 25292.92 | 8-10 недель
FL01F401307 | КАТ11/02-02-01-600-16-Ф/Ф | 600 | 5370 |  | 5500 | 34827.5 | 8-10 недель
Перепускные клапаны КАТ11/03
FL01F225473 | КАТ11/03-02-01-050-16-Ф/Ф | 50 | 95 | <1 | 40 | 763.84 | 8-10 недель
FL01F401310 | КАТ11/03-02-01-065-16-Ф/Ф | 65 | 95 |  | 40 | 738.42 | 8-10 недель
FL01F138297 | КАТ11/03-02-01-080-16-Ф/Ф | 80 | 170 |  | 90 | 840.08 | 8-10 недель
FL01F134856 | КАТ11/03-02-01-100-16-Ф/Ф | 100 | 220 |  | 100 | 1115.88 | 8-10 недель
FL01F133804 | КАТ11/03-02-01-150-16-Ф/Ф | 150 | 600 |  | 350 | 1520.05 | 8-10 недель
FL01F208402 | КАТ11/03-02-01-200-16-Ф/Ф | 200 | 800 |  | 480 | 3215.47 | 8-10 недель
FL01F217569 | КАТ11/03-02-01-250-16-Ф/Ф | 250 | 1250 |  | 970 | 4894.38 | 8-10 недель
FL01F401314 | КАТ11/03-02-01-300-16-Ф/Ф | 300 | 1900 |  | 1400 | 7005.4 | 8-10 недель
FL01F401318 | КАТ11/03-02-01-350-16-Ф/Ф | 350 | 1900 |  | 1400 | 10149.7 | 8-10 недель
FL01F401319 | КАТ11/03-02-01-400-16-Ф/Ф | 400 | 2600 |  | 2500 | 15988.4 | 8-10 недель
FL01F401320 | КАТ11/03-02-01-500-16-Ф/Ф | 500 | 5370 |  | 3890 | 25292.92 | 8-10 недель
FL01F401322 | КАТ11/03-02-01-600-16-Ф/Ф | 600 | 5370 |  | 5500 | 35182.09 | 8-10 недель
Поплавковый клапан КАТ 11/08
FL01F150021 | КАТ11/08-02-01-050-16-Ф/Ф | 50 | 95 | <1 | 40 | 642.97 | 8-10 недель
FL01F203993 | КАТ11/08-02-01-065-16-Ф/Ф | 65 | 95 |  | 40 | 733.18 | 8-10 недель
FL01F203998 | КАТ11/08-02-01-080-16-Ф/Ф | 80 | 170 |  | 90 | 860.42 | 8-10 недель
FL01F144196 | КАТ11/08-02-01-100-16-Ф/Ф | 100 | 220 |  | 100 | 1104.44 | 8-10 недель
FL01F203999 | КАТ11/08-02-01-150-16-Ф/Ф | 150 | 600 |  | 350 | 2084.33 | 8-10 недель
FL01F204000 | КАТ11/08-02-01-200-16-Ф/Ф | 200 | 800 |  | 480 | 3080.76 | 8-10 недель
FL01F204002 | КАТ11/08-02-01-250-16-Ф/Ф | 250 | 1250 |  | 970 | 4743.14 | 8-10 недель
FL01F204003 | КАТ11/08-02-01-300-16-Ф/Ф | 300 | 1900 |  | 1400 | 6807.14 | 8-10 недель
Артикул | Тип |  |  | DN (мм)/G (дюймы) |  | у.е.* без НДС | Срок поставки
Воздушные клапаны кинетические «Гранрег», КАТ50 PN16, T (макс)=65°C, корпус - высокопрочный чугун GGG40
FM01B207855 | ГРАНРЕГ КАТ50-02-03-080-16-Ф |  |  | 80 ф |  | 380.01 | 8-10 недель
FM01B207856 | ГРАНРЕГ КАТ50-02-03-100-16-Ф |  |  | 100 ф |  | 568.1 | 8-10 недель
FM01B211673 | ГРАНРЕГ КАТ50-02-03-150-16-Ф |  |  | 150 ф |  | 785.43 | 8-10 недель
FM01B398338 | ГРАНРЕГ КАТ50-02-03-200-16-Ф |  |  | 200 ф |  | 1728.48 | 8-10 недель
FM01B398339 | ГРАНРЕГ КАТ50-02-03-250-16-Ф |  |  | 250 ф |  | 2433.85 | 8-10 недель
FM01B398341 | ГРАНРЕГ КАТ50-02-03-300-16-Ф |  |  | 300 ф |  | 3927.19 | 8-10 недель
Воздушные клапаны комбинированные «Гранрег», КАТ51 PN16, T (макс)=65°C, корпус - высокопрочный чугун GGG40
FM01C207777 | ГРАНРЕГ КАТ51-02-03-080-16-Ф |  |  | 80 ф |  | 466.43 | складская позиция
FM01C145216 | ГРАНРЕГ КАТ51-02-03-100-16-Ф |  |  | 100 ф |  | 650.71 | складская позиция
FM01C151223 | ГРАНРЕГ КАТ51-02-03-150-16-Ф |  |  | 150 ф |  | 934.14 | складская позиция
FM01C209020 | ГРАНРЕГ КАТ51-02-03-200-16-Ф |  |  | 200 ф |  | 2000.47 | 8-10 недель
FM01C388725 | ГРАНРЕГ КАТ51-02-03-250-16-Ф |  |  | 250 ф |  | 2569.84 | 8-10 недель
FM01C395638 | ГРАНРЕГ КАТ51-02-03-300-16-Ф |  |  | 300 ф |  | 4088.61 | 8-10 недель
Воздушные клапаны комбинированные «Гранрег» КАТ55 PN16, корпус - сталь/нержавеющая сталь
FM03A344642 | ГРАНРЕГ КАТ55-03-03-050-16-Р |  |  | 50 ф |  | 1274.07 | 8-10 недель
FM03A230045 | ГРАНРЕГ КАТ55-03-03-050-16-Ф |  |  | 50 ф |  | 1341.84 | 8-10 недель
FM03A344640 | ГРАНРЕГ КАТ55-03-03-080-16-Ф |  |  | 80 ф |  | 1423.16 | 8-10 недель
FM03A344641 | ГРАНРЕГ КАТ55-03-03-100-16-Ф |  |  | 100 ф |  | 1518.03 | 8-10 недель
FM03A230048 | ГРАНРЕГ КАТ55-03-03-150-16-Ф |  |  | 150 ф |  | 1626.47 | 8-10 недель
FM05A344648 | ГРАНРЕГ КАТ55-04-03-050-16-Р |  |  | 50 ф |  | 1883.99 | 8-10 недель
FM05A344644 | ГРАНРЕГ КАТ55-04-03-050-16-Ф |  |  | 50 ф |  | 2073.75 | 8-10 недель
FM05A344645 | ГРАНРЕГ КАТ55-04-03-080-16-Ф |  |  | 80 ф |  | 2168.63 | 8-10 недель
FM05A344646 | ГРАНРЕГ КАТ55-04-03-100-16-Ф |  |  | 100 ф |  | 2331.27 | 8-10 недель
FM05A344647 | ГРАНРЕГ КАТ55-04-03-150-16-Ф |  |  | 150 ф |  | 2439.7 | 8-10 недель
*Оплата производится в рублях по внутреннему курсу компании.
Компания оставляет за собой право вносить конструктивные изменения. Данный прайс-лист не является публичной офертой
Компания АДЛ производство и поставки промышленного оборудования
Тел.: (495) 937 8968 Факс: (495) 933 8501/02 info@adl.ru www.adl.ru интернет-магазин: www.valve.ru

## Фильтры
Артикул | Наименование товара | DN, (мм) | PN, (бар) |  | Тип присоединения |  | Tмакс., (°C) |  | у.е.* без НДС | Срок поставки | <<< К содержанию
Фильтры
Фильтры латунные, сетчатые муфтовые Y-образные, PN 16, Тмакс. 90 °С
BT02A75517 | 20.12 | 15 | 16 |  | р/р |  | 90 |  | 3.52 | складская позиция
BT02A75518 | 20.121 | 20 | 16 |  | р/р |  | 90 |  | 5.34 | складская позиция
BT02A75519 | 20.122 | 25 | 16 |  | р/р |  | 90 |  | 9.12 | складская позиция
BT02A75520 | 20.023 | 32 | 16 |  | р/р |  | 90 |  | 15.31 | складская позиция
BT02A75521 | 20.024 | 40 | 16 |  | р/р |  | 90 |  | 23.25 | складская позиция
BT02A377404 | 20.024 | 50 | 16 |  | р/р |  | 90 |  | 35.67 | складская позиция
Фильтры чугунные, сетчатые муфтовые, IS15, PN16, Тмакс. 200 °С, со сливной пробкой
BM03D103720 | IS15-015 | 15 | 16 |  | р/р |  | 200 |  | 7.5 | складская позиция
BM03D103783 | IS15-020 | 20 | 16 |  | р/р |  | 200 |  | 9.01 | складская позиция
BM03D103784 | IS15-025 | 25 | 16 |  | р/р |  | 200 |  | 11.42 | складская позиция
BM03D103785 | IS15-032 | 32 | 16 |  | р/р |  | 200 |  | 14.05 | складская позиция
BM03D103786 | IS15-040 | 40 | 16 |  | р/р |  | 200 |  | 16.61 | складская позиция
BM03D103787 | IS15-050 | 50 | 16 |  | р/р |  | 200 |  | 18.88 | складская позиция
Фильтры чугунные, сетчатые фланцевые, IS16, PN16, Тмакс. 300 °С, со сливной пробкой
BM03B103721 | IS16-015 | 15 | 16 |  | ф/ф |  | 300 |  | 10.76 | складская позиция
BM03B103788 | IS16-020 | 20 | 16 |  | ф/ф |  | 300 |  | 12.79 | складская позиция
BM03B103789 | IS16-025 | 25 | 16 |  | ф/ф |  | 300 |  | 14.14 | складская позиция
BM03B103790 | IS16-032 | 32 | 16 |  | ф/ф |  | 300 |  | 16.26 | складская позиция
BM03B103791 | IS16-040 | 40 | 16 |  | ф/ф |  | 300 |  | 20.47 | складская позиция
BM03B103792 | IS16-050 | 50 | 16 |  | ф/ф |  | 300 |  | 33.28 | складская позиция
BM03B103793 | IS16-065 | 65 | 16 |  | ф/ф |  | 300 |  | 45.69 | складская позиция
BM03B103794 | IS16-080 | 80 | 16 |  | ф/ф |  | 300 |  | 60.25 | складская позиция
BM03B224635 | IS16-100 | 100 | 16 |  | ф/ф |  | 300 |  | 84.63 | складская позиция
BM03B103796 | IS16-125 | 125 | 16 |  | ф/ф |  | 300 |  | 131.4 | складская позиция
BM03B103797 | IS16-150 | 150 | 16 |  | ф/ф |  | 300 |  | 175.82 | складская позиция
BM03B103798 | IS16-200 | 200 | 16 |  | ф/ф |  | 300 |  | 326.53 | складская позиция
BM03B103800 | IS16-250 | 250 | 16 |  | ф/ф |  | 300 |  | 477.25 | складская позиция
BM03B393980 | IS16-300 | 300 | 16 |  | ф/ф |  | 300 |  | 675.45 | складская позиция
BM03B103802 | IS16-350 | 350 | 16 |  | ф/ф |  | 300 |  | 1566.4 | складская позиция
BM03B103803 | IS16-400 | 400 | 16 |  | ф/ф |  | 300 |  | 1961.39 | складская позиция
Артикул | Наименование товара | DN, (мм) |  | Диаметр, (мм) |  | Длина, (мм) |  | Руб. без НДС |  | Срок поставки
Магнитные вставки к фильтрам IS15/IS16
BM02E100020 | MВ-01-015/020 | 15 |  | 21 |  | 42 |  | 263.39 |  | складская позиция
BM02E100021 | MВ-01-025 | 25 |  | 26 |  | 50 |  | 390.38 |  | складская позиция
BM02E100023 | MВ-01-032 | 32 |  | 28 |  | 50 |  | 547.47 |  | складская позиция
BM02E100024 | MВ-01-040 | 40 |  | 38 |  | 65 |  | 587.92 |  | складская позиция
BM02E100026 | MВ-01-050 | 50 |  | 55 |  | 130 |  | 938.8 |  | складская позиция
BM02E100046 | MВ-01-065 | 65 |  | 65 |  | 160 |  | 1055.44 |  | складская позиция
BM02E100048 | MВ-01-080 | 80 |  | 80 |  | 190 |  | 1117.34 |  | складская позиция
BM02E100050 | MВ-01-100 | 100 |  | 95 |  | 230 |  | 1358.33 |  | складская позиция
BM02E100051 | MВ-01-125 | 125 |  | 125 |  | 270 |  | по запросу |  | складская позиция
BM02E100052 | MВ-01-150 | 150 |  | 155 |  | 320 |  | 2374.27 |  | складская позиция
BM02E100053 | MВ-01-200 | 200 |  | 200 |  | 380 |  | 2741.14 |  | складская позиция
BM02E100055 | MВ-01-250 | 250 |  | 250 |  | 440 |  | 4421.19 |  | складская позиция
BM02E100057 | MВ-01-300 | 300 |  | 300 |  | 510 |  | 6871.65 |  | складская позиция
BM02E100058 | MВ-01-350 | 350 |  | 350 |  | 570 |  | 11647.47 |  | складская позиция
BM02E100060 | MВ-01-400 | 400 |  | 400 |  | 630 |  | 14263.5 |  | складская позиция
Артикул | Наименование товара | DN, (мм) | PN, (бар) |  | Тип присоединения |  | Tмакс., (°C) |  | у.е.* без НДС | Срок поставки
Фильтры чугунные, сетчатые c магнитной вставкой МВ-01, IS15M, PN16, Тмакс. 300 °С
BM03E102145 | IS15M-015 | 15 | 16 |  | р/р |  | 300 |  | 13.86 | складская позиция
BM03E102174 | IS15M-020 | 20 | 16 |  | р/р |  | 300 |  | 15.36 | складская позиция
BM03E102175 | IS15M-025 | 25 | 16 |  | р/р |  | 300 |  | 20.84 | складская позиция
BM03E102178 | IS15M-032 | 32 | 16 |  | р/р |  | 300 |  | 28.2 | складская позиция
BM03E102179 | IS15M-040 | 40 | 16 |  | р/р |  | 300 |  | 30.8 | складская позиция
BM03E102180 | IS15M-050 | 50 | 16 |  | р/р |  | 300 |  | 41.53 | складская позиция
Фильтры чугунные, сетчатые c магнитной вставкой МВ-01, IS16M, PN16, Тмакс. 300 °С
BM03C102144 | IS16M-015 | 15 | 16 |  | ф/ф |  | 300 |  | 17.12 | складская позиция
BM03C102146 | IS16M-020 | 20 | 16 |  | ф/ф |  | 300 |  | 18.65 | складская позиция
BM03C102152 | IS16M-025 | 25 | 16 |  | ф/ф |  | 300 |  | 22.88 | складская позиция
BM03C102153 | IS16M-032 | 32 | 16 |  | ф/ф |  | 300 |  | 29.47 | складская позиция
BM03C102154 | IS16M-040 | 40 | 16 |  | ф/ф |  | 300 |  | 34.65 | складская позиция
BM03C102155 | IS16M-050 | 50 | 16 |  | ф/ф |  | 300 |  | 56.53 | складская позиция
BM03C102156 | IS16M-065 | 65 | 16 |  | ф/ф |  | 300 |  | 74.55 | складская позиция
BM03C102158 | IS16M-080 | 80 | 16 |  | ф/ф |  | 300 |  | 91.96 | складская позиция
BM03C102159 | IS16M-100 | 100 | 16 |  | ф/ф |  | 300 |  | 121.65 | складская позиция
BM03C102162 | IS16M-125 | 125 | 16 |  | ф/ф |  | 300 |  | 192.08 | складская позиция
BM03C102165 | IS16M-150 | 150 | 16 |  | ф/ф |  | 300 |  | 247.01 | складская позиция
BM03C102169 | IS16M-200 | 200 | 16 |  | ф/ф |  | 300 |  | 411.9 | складская позиция
BM03C102170 | IS16M-250 | 250 | 16 |  | ф/ф |  | 300 |  | 692.68 | складская позиция
BM03C102171 | IS16M-300 | 300 | 16 |  | ф/ф |  | 300 |  | 960.7 | складская позиция
BM03C102172 | IS16M-350 | 350 | 16 |  | ф/ф |  | 300 |  | 1847.42 | складская позиция
BM03C102173 | IS16M-400 | 400 | 16 |  | ф/ф |  | 300 |  | 2305.53 | складская позиция
Фильтры сетчатые фланцевые IS40, углеродистая сталь, PN 40, Тмакс. 400 °С, со сливной пробкой
BM04A102750 | IS40-015 | 15 | 40 |  | ф/ф |  | 400 |  | 40.74 | складская позиция
BM04A102752 | IS40-020 | 20 | 40 |  | ф/ф |  | 400 |  | 48.96 | складская позиция
BM04A102754 | IS40-025 | 25 | 40 |  | ф/ф |  | 400 |  | 55.64 | складская позиция
BM04A102755 | IS40-032 | 32 | 40 |  | ф/ф |  | 400 |  | 68.11 | складская позиция
BM04A102756 | IS40-040 | 40 | 40 |  | ф/ф |  | 400 |  | 111.27 | складская позиция
BM04A102757 | IS40-050 | 50 | 40 |  | ф/ф |  | 400 |  | 131.31 | складская позиция
BM04A102758 | IS40-065 | 65 | 40 |  | ф/ф |  | 400 |  | 189.19 | складская позиция
BM04A102759 | IS40-080 | 80 | 40 |  | ф/ф |  | 400 |  | 204.75 | складская позиция
BM04A102760 | IS40-100 | 100 | 40 |  | ф/ф |  | 400 |  | 258.18 | складская позиция
BM04A102761 | IS40-125 | 125 | 40 |  | ф/ф |  | 400 |  | 498.52 | складская позиция
BM04A102762 | IS40-150 | 150 | 40 |  | ф/ф |  | 400 |  | 511.87 | складская позиция
BM04A102763 | IS40-200 | 200 | 40 |  | ф/ф |  | 400 |  | 916.93 | складская позиция
BM04A102764 | IS40-250 | 250 | 40 |  | ф/ф |  | 400 |  | 1524.53 | складская позиция
BM04A102765 | IS40-300 | 300 | 40 |  | ф/ф |  | 400 |  | 2336.86 | складская позиция
BM04A102766 | IS40-350 | 350 | 40 |  | ф/ф |  | 400 |  | 3783.47 | складская позиция
BM04A102767 | IS40-400 | 400 | 40 |  | ф/ф |  | 400 |  | 5786.49 | складская позиция
Артикул | Наименование товара | DN, (мм) | PN, (бар) |  | Тип присоединения |  | Tмакс., (°C) |  | Руб. без НДС | Срок поставки
Фильтры сетчатые IS17 угл. сталь, Тмакс. = 200 °С
BM04B417670 | IS17-065 | 65 | 16 |  | ф/ф |  | 200 |  | 17846.02 | 4-6 недель
BM04B439531 | IS17-080 | 80 | 16 |  | ф/ф |  | 200 |  | 17551.22 | 4-6 недель
BM04B421113 | IS17-100 | 100 | 16 |  | ф/ф |  | 200 |  | 19035.03 | 4-6 недель
BM04B417676 | IS17-125 | 125 | 16 |  | ф/ф |  | 200 |  | 26552.69 | 4-6 недель
BM04B417677 | IS17-150 | 150 | 16 |  | ф/ф |  | 200 |  | 38192.9 | 4-6 недель
BM04B420847 | IS17-200 | 200 | 16 |  | ф/ф |  | 200 |  | 51272.66 | 4-6 недель
BM04B417681 | IS17-250 | 250 | 16 |  | ф/ф |  | 200 |  | 69485.48 | 4-6 недель
BM04B417684 | IS17-300 | 300 | 16 |  | ф/ф |  | 200 |  | 94921.27 | 4-6 недель
BM04B417685 | IS17-350 | 350 | 16 |  | ф/ф |  | 200 |  | 160167.81 | 4-6 недель
BM04B417688 | IS17-400 | 400 | 16 |  | ф/ф |  | 200 |  | 238206.18 | 4-6 недель
BM04B417690 | IS17-500 | 500 | 16 |  | ф/ф |  | 200 |  | 435447.35 | 4-6 недель
BM04B417693 | IS17-600 | 600 | 16 |  | ф/ф |  | 200 |  | 917577.55 | 4-6 недель
*Оплата производится в рублях по внутреннему курсу компании.
Компания оставляет за собой право вносить конструктивные изменения. Данный прайс-лист не является публичной офертой
Компания АДЛ производство и поставки промышленного оборудования
Тел.: (495) 937 8968 Факс: (495) 933 8501/02 info@adl.ru www.adl.ru интернет-магазин: www.valve.ru

## Вентили запорные
Артикул | Наименование товара | DN, (мм) | PN, (бар) | Тип присоединения | Tмакс., (°C) | у.е.* без НДС | Срок поставки | <<< К содержанию
Вентили запорные резьбовые тип 201, серый чугун, Tмакс. 200 °C, PN 16
BU01A4024 | 201 | 3/8" | 16 | р/р | 200 | 17.69 | складская позиция
BU01A3065 | 201 | 1/2" | 16 | р/р | 200 | 20.64 | складская позиция
BU01A3066 | 201 | 3/4" | 16 | р/р | 200 | 22.11 | складская позиция
BU01A3067 | 201 | 1" | 16 | р/р | 200 | 24.32 | складская позиция
BU01A3068 | 201 | 11/4" | 16 | р/р | 200 | 26.53 | складская позиция
BU01A3069 | 201 | 11/2" | 16 | р/р | 200 | 34.64 | складская позиция
BU01A3070 | 201 | 2" | 16 | р/р | 200 | 40.53 | складская позиция
Вентили запорные сальниковые ГРАНВЕНТ® серии KV16 фланцевые, чугун, Тмакс. 300 °C, PN 16
BO02B102822 | KV16-015 | 15 | 16 | ф/ф | 300 | 15.92 | складская позиция
BO02B102828 | KV16-020 | 20 | 16 | ф/ф | 300 | 18.26 | складская позиция
BO02B102829 | KV16-025 | 25 | 16 | ф/ф | 300 | 21.25 | складская позиция
BO02B102830 | KV16-032 | 32 | 16 | ф/ф | 300 | 33.19 | складская позиция
BO02B102831 | KV16-040 | 40 | 16 | ф/ф | 300 | 40.14 | складская позиция
BO02B102832 | KV16-050 | 50 | 16 | ф/ф | 300 | 55.09 | складская позиция
BO02B102833 | KV16-065 | 65 | 16 | ф/ф | 300 | 71.02 | складская позиция
BO02B102834 | KV16-080 | 80 | 16 | ф/ф | 300 | 95.57 | складская позиция
BO02B102835 | KV16-100 | 100 | 16 | ф/ф | 300 | 124.11 | складская позиция
BO02B102836 | KV16-125 | 125 | 16 | ф/ф | 300 | 190.81 | складская позиция
BO02B102837 | KV16-150 | 150 | 16 | ф/ф | 300 | 241.23 | складская позиция
BO02B102838 | KV16-200 | 200 | 16 | ф/ф | 300 | 381.61 | складская позиция
Вентили запорные фланцевые тип 215, серый чугун, Tмакс. 300 °C, PN 16
BU01A4027 | 215-015 | 15 | 16 | ф/ф | 300 | 30.88 | складская позиция
BU01A4028 | 215-020 | 20 | 16 | ф/ф | 300 | 33.31 | складская позиция
BU01A4029 | 215-025 | 25 | 16 | ф/ф | 300 | 43.07 | складская позиция
BU01A4030 | 215-032 | 32 | 16 | ф/ф | 300 | 51.19 | складская позиция
BU01A4031 | 215-040 | 40 | 16 | ф/ф | 300 | 53.64 | складская позиция
BU01A4032 | 215-050 | 50 | 16 | ф/ф | 300 | 67.45 | складская позиция
BU01A4033 | 215-065 | 65 | 16 | ф/ф | 300 | 101.58 | складская позиция
BU01A4034 | 215-080 | 80 | 16 | ф/ф | 300 | 131.64 | складская позиция
BU01A4035 | 215-100 | 100 | 16 | ф/ф | 300 | 192.59 | складская позиция
BU01A4036 | 215-125 | 125 | 16 | ф/ф | 300 | 269.79 | складская позиция
BU01A4037 | 215-150 | 150 | 16 | ф/ф | 300 | 354.31 | складская позиция
BU01A4038 | 215-200 | 200 | 16 | ф/ф | 300 | 854.07 | складская позиция
BU01A4039 | 215-250 | 250 | 16 | ф/ф | 300 | 1268.51 | складская позиция
BU01A4040 | 215-300 | 300 | 16 | ф/ф | 300 | 2125.02 | складская позиция
Вентили запорные сальниковые «Гранвент» серии KV40 фланцевые, сталь, Tмакс. 400 °C, PN 40
BO03B102680 | KV40-015 | 15 | 40 | ф/ф | 400 | 57.09 | складская позиция
BO03B102684 | KV40-020 | 20 | 40 | ф/ф | 400 | 63.44 | складская позиция
BO03B102685 | KV40-025 | 25 | 40 | ф/ф | 400 | 72.49 | складская позиция
BO03B102686 | KV40-032 | 32 | 40 | ф/ф | 400 | 94.24 | складская позиция
BO03B102687 | KV40-040 | 40 | 40 | ф/ф | 400 | 134.59 | складская позиция
BO03B102688 | KV40-050 | 50 | 40 | ф/ф | 400 | 169.02 | складская позиция
BO03B102691 | KV40-065 | 65 | 40 | ф/ф | 400 | 240.82 | складская позиция
BO03B102692 | KV40-080 | 80 | 40 | ф/ф | 400 | 301.32 | складская позиция
BO03B102693 | KV40-100 | 100 | 40 | ф/ф | 400 | 400.99 | складская позиция
BO03B102696 | KV40-125 | 125 | 40 | ф/ф | 400 | 593.59 | складская позиция
BO03B102698 | KV40-150 | 150 | 40 | ф/ф | 400 | 765.75 | складская позиция
BO03B102699 | KV40-200 | 200 | 40 | ф/ф | 400 | 1345.75 | складская позиция
BO03B102700 | KV40-250 | 250 | 40 | ф/ф | 400 | 2045.81 | складская позиция
BO03B102702 | KV40-300 | 300 | 40 | ф/ф | 400 | 3344.01 | складская позиция
BO03B102703 | KV40-350 | 350 | 40 | ф/ф | 400 | по запросу | складская позиция
BO03B102705 | KV40-400 | 400 | 40 | ф/ф | 400 | по запросу | складская позиция
Вентили запорные фланцевые тип 234А c сильфонным уплотнением, Tмакс. 300 °C, PN 16
BU01B120034 | 234А-015 | 15 | 16 | ф/ф | 300 | 60.32 | складская позиция
BU01B120036 | 234А-020 | 20 | 16 | ф/ф | 300 | 65.08 | складская позиция
BU01B120037 | 234А-025 | 25 | 16 | ф/ф | 300 | 73.03 | складская позиция
BU01B120039 | 234А-032 | 32 | 16 | ф/ф | 300 | 84.93 | складская позиция
BU01B120040 | 234А-040 | 40 | 16 | ф/ф | 300 | 97.63 | складская позиция
BU01B120041 | 234А-050 | 50 | 16 | ф/ф | 300 | 112.71 | складская позиция
BU01B120042 | 234А-065 | 65 | 16 | ф/ф | 300 | 155.57 | складская позиция
BU01B120043 | 234А-080 | 80 | 16 | ф/ф | 300 | 199.23 | складская позиция
BU01B120044 | 234А-100 | 100 | 16 | ф/ф | 300 | 268.28 | складская позиция
BU01B120045 | 234А-125 | 125 | 16 | ф/ф | 300 | 412.74 | складская позиция
BU01B120046 | 234А-150 | 150 | 16 | ф/ф | 300 | 519.1 | складская позиция
BU01B143868 | 234А-200 | 200 | 16 | ф/ф | 300 | 1414.42 | складская позиция
BU01B143869 | 234А-250 | 250 | 16 | ф/ф | 300 | 2035.12 | складская позиция
Вентили запорные сильфонные фланцевые «Гранвент» серии КV31, Tмакс. 300 °C, PN 16
BO02A367760 | KV31-015 | 15 | 16 | ф/ф | 300 | 44.95 | складская позиция
BO02A367761 | KV31-020 | 20 | 16 | ф/ф | 300 | 47.89 | складская позиция
BO02A367762 | KV31-025 | 25 | 16 | ф/ф | 300 | 56.36 | складская позиция
BO02A367763 | KV31-032 | 32 | 16 | ф/ф | 300 | 68.42 | складская позиция
BO02A367766 | KV31-040 | 40 | 16 | ф/ф | 300 | 78.2 | складская позиция
BO02A367767 | KV31-050 | 50 | 16 | ф/ф | 300 | 91.23 | складская позиция
BO02A367773 | KV31-065 | 65 | 16 | ф/ф | 300 | 112.08 | складская позиция
BO02A367776 | KV31-080 | 80 | 16 | ф/ф | 300 | 159.31 | складская позиция
BO02A367778 | KV31-100 | 100 | 16 | ф/ф | 300 | 197.43 | складская позиция
BO02A423227 | KV31-125 | 125 | 16 | ф/ф | 300 | 298.75 | складская позиция
BO02A423228 | KV31-150 | 150 | 16 | ф/ф | 300 | 385.41 | складская позиция
BO02A423229 | KV31-200 | 200 | 16 | ф/ф | 300 | 1069.66 | складская позиция
BO02A423231 | KV31-250 | 250 | 16 | ф/ф | 300 | 1537.85 | складская позиция
BO02A426120 | KV31-300 | 300 | 16 | ф/ф | 300 | 1594.62 | складская позиция
Вентили запорные «Гранвент» серии КV35 с сильфонным уплотнением, DN 15-400, Tмакс. 300 °C, PN 16
BO01B432570 | KV35-015 | 15 | 16 | ф/ф | 300 | 195.34 | 12-14 недель
BO01B432571 | KV35-020 | 20 | 16 | ф/ф | 300 | 214.92 | 12-14 недель
BO01B429922 | KV35-025 | 25 | 16 | ф/ф | 300 | 227.8 | 12-14 недель
BO01B429923 | KV35-032 | 32 | 16 | ф/ф | 300 | 280 | 12-14 недель
BO01B432465 | KV35-040 | 40 | 16 | ф/ф | 300 | 359.92 | 12-14 недель
BO01B429924 | KV35-050 | 50 | 16 | ф/ф | 300 | 431.69 | 12-14 недель
BO01B432572 | KV35-065 | 65 | 16 | ф/ф | 300 | 559.15 | 12-14 недель
BO01B432573 | KV35-080 | 80 | 16 | ф/ф | 300 | 814.32 | 12-14 недель
BO01B432574 | KV35-100 | 100 | 16 | ф/ф | 300 | 1146.36 | 12-14 недель
BO01B432575 | KV35-125 | 125 | 16 | ф/ф | 300 | 1621.44 | 12-14 недель
BO01B432576 | KV35-150 | 150 | 16 | ф/ф | 300 | 2387.2 | 12-14 недель
BO01B432577 | KV35-200 | 200 | 16 | ф/ф | 300 | 3938.05 | 12-14 недель
BO01B432578 | KV35-250 | 250 | 16 | ф/ф | 300 | 8216.44 | 12-14 недель
BO01B432579 | KV35-300 | 300 | 16 | ф/ф | 300 | 11741.44 | 12-14 недель
BO01B432580 | KV35-350 | 350 | 16 | ф/ф | 300 | 18450.85 | 12-14 недель
BO01B432581 | KV35-400 | 400 | 16 | ф/ф | 300 | 27396.78 | 12-14 недель
Вентили запорные сильфонные фланцевые «Гранвент» серии КV45, Tмакс. 400 °C, PN 40
BO03A102697 | KV45-015 | 15 | 40 | ф/ф | 400 | 80.19 | складская позиция
BO03A102707 | KV45-020 | 20 | 40 | ф/ф | 400 | 86.08 | складская позиция
BO03A102711 | KV45-025 | 25 | 40 | ф/ф | 400 | 92.88 | складская позиция
BO03A102712 | KV45-032 | 32 | 40 | ф/ф | 400 | 120.07 | складская позиция
BO03A102715 | KV45-040 | 40 | 40 | ф/ф | 400 | 139.79 | складская позиция
BO03A102717 | KV45-050 | 50 | 40 | ф/ф | 400 | 170.82 | складская позиция
BO03A102719 | KV45-065 | 65 | 40 | ф/ф | 400 | 248.55 | складская позиция
BO03A102722 | KV45-080 | 80 | 40 | ф/ф | 400 | 328.51 | складская позиция
BO03A102724 | KV45-100 | 100 | 40 | ф/ф | 400 | 437.25 | складская позиция
BO03A102726 | KV45-125 | 125 | 40 | ф/ф | 400 | 645.69 | складская позиция
BO03A102727 | KV45-150 | 150 | 40 | ф/ф | 400 | 899.21 | складская позиция
BO03A102728 | KV45-200 | 200 | 40 | ф/ф | 400 | 1472.64 | складская позиция
BO03A102729 | KV45-250 | 250 | 40 | ф/ф | 400 | 2157.28 | складская позиция
BO03A102730 | KV45-300 | 300 | 40 | ф/ф | 400 | 3346.01 | складская позиция
BO03A102732 | KV45-350 | 350 | 40 | ф/ф | 400 | 4816.64 | складская позиция
BO03A102733 | KV45-400 | 400 | 40 | ф/ф | 400 | по запросу | складская позиция
Запорный игольчатый клапан, латунь, V YC 147, Tмакс. 200 °C, PN 200
DQ01A9989 | V YC 147-01 | 8 | 200 | р/р | 200 | 38.88 | складская позиция
DQ01A8824 | V YC 147-01 | 10 | 200 | р/р | 200 | 48.28 | складская позиция
DQ01A9982 | V YC 147-01 | 15 | 200 | р/р | 200 | 50.76 | складская позиция
DQ01A9983 | V YC 147-01 | 20 | 200 | р/р | 200 | 95.75 | складская позиция
DQ01A9984 | V YC 147-01 | 25 | 200 | р/р | 200 | 158.66 | складская позиция
DQ01A9985 | V YC 147-01 | 32 | 200 | р/р | 200 | 229.77 | складская позиция
DQ01A9986 | V YC 147-01 | 40 | 200 | р/р | 200 | 244.92 | складская позиция
DQ01A9987 | V YC 147-01 | 50 | 200 | р/р | 200 | 412.83 | складская позиция
Запорный игольчатый клапан, углеродистая сталь, VYC 147, Tмакс. 400 °C, PN 250
DQ02A10208 | V YC 147-02 | 8 | 250 | р/р | 400 | 39.14 | складская позиция
DQ02A10209 | V YC 147-02 | 10 | 250 | р/р | 400 | 44.67 | складская позиция
DQ02A10207 | V YC 147-02 | 15 | 250 | р/р | 400 | 47.77 | складская позиция
DQ02A10210 | V YC 147-02 | 20 | 250 | р/р | 400 | 85.74 | складская позиция
DQ02A10211 | V YC 147-02 | 25 | 250 | р/р | 400 | 118.79 | складская позиция
DQ02A10212 | V YC 147-02 | 32 | 250 | р/р | 400 | 169.96 | складская позиция
DQ02A10213 | V YC 147-02 | 40 | 250 | р/р | 400 | 199.48 | складская позиция
DQ02A10214 | V YC 147-02 | 50 | 250 | р/р | 400 | 311.87 | складская позиция
Запорный игольчатый клапан, нержавеющая сталь, V YC 147, Tмакс. 400 °C, PN 250
DQ03A10215 | V YC 147-03 | 8 | 250 | р/р | 400 | 61.42 | складская позиция
DQ03A10217 | V YC 147-03 | 10 | 250 | р/р | 400 | 76.55 | складская позиция
DQ03A7261 | V YC 147-03 | 15 | 250 | р/р | 400 | 86.36 | складская позиция
DQ03A10216 | V YC 147-03 | 20 | 250 | р/р | 400 | 135.31 | складская позиция
DQ03A10218 | V YC 147-03 | 25 | 250 | р/р | 400 | 263.9 | складская позиция
DQ03A10219 | V YC 147-03 | 32 | 250 | р/р | 400 | 369.97 | складская позиция
DQ03A10220 | V YC 147-03 | 40 | 250 | р/р | 400 | 491.09 | складская позиция
DQ03A10221 | V YC 147-03 | 50 | 250 | р/р | 400 | 706.16 | складская позиция
*Оплата производится в рублях по внутреннему курсу компании.
Компания оставляет за собой право вносить конструктивные изменения. Данный прайс-лист не является публичной офертой
Компания АДЛ производство и поставки промышленного оборудования
Тел.: (495) 937 8968 Факс: (495) 933 8501/02 info@adl.ru www.adl.ru интернет-магазин: www.valve.ru

## Обратные клапаны и гиб. вставки
Артикул | Наименование товара |  | DN, (мм) |  | PN, (бар) |  |  | Тип присоединения |  |  | Tмакс., (°C) | Руб. без НДС |  |  | Срок поставки | <<< К содержанию
Обратные клапаны
Затвор обратный поворотный «Гранлок», Tмакс. = 95 °C, PN 16
DF01B21593 | ЗОП-040 х 16 Затвор обрат- ный поворотный, «Гранлок» |  | 40 |  | 16 |  |  | м/ф |  |  | 95 | 762.04 |  |  | складская позиция
DF01B21594 | ЗОП-050 х 16 Затвор обратный поворотный, «Гранлок» |  | 50 |  | 16 |  |  | м/ф |  |  | 95 | 793.29 |  |  | складская позиция
DF01B21595 | ЗОП-065 х 16 Затвор обратный поворотный, «Гранлок» |  | 65 |  | 16 |  |  | м/ф |  |  | 95 | 928.36 |  |  | складская позиция
DF01B21596 | ЗОП-080 х 16 Затвор обратный поворотный, «Гранлок» |  | 80 |  | 16 |  |  | м/ф |  |  | 95 | 1017.08 |  |  | складская позиция
DF01B21597 | ЗОП-100 х 16 Затвор обратный поворотный, «Гранлок» |  | 100 |  | 16 |  |  | м/ф |  |  | 95 | 1173.31 |  |  | складская позиция
DF01B21598 | ЗОП-125 х 16 Затвор обратный поворотный, «Гранлок» |  | 125 |  | 16 |  |  | м/ф |  |  | 95 | 1286.2 |  |  | складская позиция
DF01B21599 | ЗОП-150 х 16 Затвор обратный поворотный, «Гранлок» |  | 150 |  | 16 |  |  | м/ф |  |  | 95 | 1608.76 |  |  | складская позиция
DF01B21600 | ЗОП-200 х 16 Затвор обратный поворотный, «Гранлок» |  | 200 |  | 16 |  |  | м/ф |  |  | 95 | 2776.48 |  |  | складская позиция
DF01B21601 | ЗОП-250 х 16 Затвор обратный поворотный, «Гранлок» |  | 250 |  | 16 |  |  | м/ф |  |  | 95 | 4324.53 |  |  | складская позиция
DF01B98018 | ЗОП-300 х 16 Затвор обратный поворотный, «Гранлок» |  | 300 |  | 16 |  |  | м/ф |  |  | 95 | 9491.53 |  |  | складская позиция
Артикул | Наименование товара |  | DN, (мм) |  | PN, (бар) |  |  | Тип присоединения |  |  | Tмакс., (°C) | у.е.* без НДС |  |  | Срок поставки
Обратные клапаны межфланцевые СV16, Tмакс. 110 °C, PN 16
DF04A105233 | СV16-040 |  | 40 |  | 16 |  |  | м/ф |  |  | 110 | 26.62 |  |  | складская позиция
DF04A105234 | СV16-050 |  | 50 |  | 16 |  |  | м/ф |  |  | 110 | 26.62 |  |  | складская позиция
DF04A105235 | СV16-065 |  | 65 |  | 16 |  |  | м/ф |  |  | 110 | 32.97 |  |  | складская позиция
DF04A105236 | СV16-080 |  | 80 |  | 16 |  |  | м/ф |  |  | 110 | 39.45 |  |  | складская позиция
DF04A105237 | СV16-100 |  | 100 |  | 16 |  |  | м/ф |  |  | 110 | 54.27 |  |  | складская позиция
DF04A105238 | СV16-125 |  | 125 |  | 16 |  |  | м/ф |  |  | 110 | 70 |  |  | складская позиция
DF04A105239 | СV16-150 |  | 150 |  | 16 |  |  | м/ф |  |  | 110 | 82.77 |  |  | складская позиция
DF04A105240 | СV16-200 |  | 200 |  | 16 |  |  | м/ф |  |  | 110 | 138.76 |  |  | складская позиция
DF04A105241 | СV16-250 |  | 250 |  | 16 |  |  | м/ф |  |  | 110 | 218.53 |  |  | складская позиция
DF04A105242 | СV16-300 |  | 300 |  | 16 |  |  | м/ф |  |  | 110 | 319.92 |  |  | складская позиция
DF04A105243 | СV16-350 |  | 350 |  | 16 |  |  | м/ф |  |  | 110 | 730.91 |  |  | складская позиция
DF04A105244 | СV16-400 |  | 400 |  | 16 |  |  | м/ф |  |  | 110 | 1050.87 |  |  | складская позиция
DF04A105246 | СV16-500 |  | 500 |  | 16 |  |  | м/ф |  |  | 110 | 2340.11 |  |  | складская позиция
Примечание: Под заказ возможна поставка обратных клапанов СV-16 DN 450, 600-1200. По вопросам цены и сроков поставки обращайтесь в офис компании АДЛ к инженерам отдела продаж трубопроводной арматуры общепромышленного применения.
Обратные клапаны CVS25, DN 15-100
DF03A231708 | CVS25.04.010.25 |  | 10 |  | 25 |  |  | р/р |  |  | 250 | 32.81 |  |  | складская позиция
DF03A231709 | CVS25.04.015.25 |  | 15 |  | 25 |  |  | р/р |  |  | 250 | 32.81 |  |  | складская позиция
DF03A231711 | CVS25.04.020.25 |  | 20 |  | 25 |  |  | р/р |  |  | 250 | 41.53 |  |  | складская позиция
DF03A231712 | CVS25.04.025.25 |  | 25 |  | 25 |  |  | р/р |  |  | 250 | 47.37 |  |  | складская позиция
DF03A231713 | CVS25.04.032.25 |  | 32 |  | 25 |  |  | р/р |  |  | 250 | 81.69 |  |  | складская позиция
DF03A231714 | CVS25.04.040.25 |  | 40 |  | 25 |  |  | р/р |  |  | 250 | 102.12 |  |  | складская позиция
DF03A231715 | CVS25.04.050.25 |  | 50 |  | 25 |  |  | р/р |  |  | 250 | 133.45 |  |  | складская позиция
DF03A412723 | CVS25.04.010.40 |  | 10 |  | 40 |  |  | р/р |  |  | 250 | 36.9 |  |  | складская позиция
DF03A412367 | CVS25.04.015.40 |  | 15 |  | 40 |  |  | р/р |  |  | 250 | 36.9 |  |  | складская позиция
DF03A412369 | CVS25.04.020.40 |  | 20 |  | 40 |  |  | р/р |  |  | 250 | 46.72 |  |  | складская позиция
DF03A412370 | CVS25.04.025.40 |  | 25 |  | 40 |  |  | р/р |  |  | 250 | 53.29 |  |  | складская позиция
DF03A412372 | CVS25.04.032.40 |  | 32 |  | 40 |  |  | р/р |  |  | 250 | 91.88 |  |  | складская позиция
DF03A412374 | CVS25.04.040.40 |  | 40 |  | 40 |  |  | р/р |  |  | 250 | 114.87 |  |  | складская позиция
DF03A412375 | CVS25.04.050.40 |  | 50 |  | 40 |  |  | р/р |  |  | 250 | 150.11 |  |  | складская позиция
Обратные клапаны CVS40, DN 15-100
DF03B362392 | CVS40 |  | 15 |  | 40 |  |  | м/ф |  |  | 400 | 20.96 |  |  | складская позиция
DF03B362399 | CVS40 |  | 20 |  | 40 |  |  | м/ф |  |  | 400 | 24.45 |  |  | складская позиция
DF03B362402 | CVS40 |  | 25 |  | 40 |  |  | м/ф |  |  | 400 | 28.89 |  |  | складская позиция
DF03B362403 | CVS40 |  | 32 |  | 40 |  |  | м/ф |  |  | 400 | 39.03 |  |  | складская позиция
DF03B362407 | CVS40 |  | 40 |  | 40 |  |  | м/ф |  |  | 400 | 46.06 |  |  | складская позиция
DF03B362410 | CVS40 |  | 50 |  | 40 |  |  | м/ф |  |  | 400 | 62.46 |  |  | складская позиция
DF03B362411 | CVS40 |  | 65 |  | 40 |  |  | м/ф |  |  | 400 | 79.62 |  |  | складская позиция
DF03B362413 | CVS40 |  | 80 |  | 40 |  |  | м/ф |  |  | 400 | 126.4 |  |  | складская позиция
DF03B362414 | CVS40 |  | 100 |  | 40 |  |  | м/ф |  |  | 400 | 152.99 |  |  | складская позиция
DF03B372884 | CVS40 |  | 125 |  | 40 |  |  | м/ф |  |  | 400 | 299.64 |  |  | складская позиция
DF03B362415 | CVS40 |  | 150 |  | 40 |  |  | м/ф |  |  | 400 | 484.64 |  |  | складская позиция
DF03B362416 | CVS40 |  | 200 |  | 40 |  |  | м/ф |  |  | 400 | 754.14 |  |  | складская позиция
DF03B362419 | CVS40 |  | 250 |  | 40 |  |  | м/ф |  |  | 400 | 1446.43 |  |  | складская позиция
DF03B362423 | CVS40 |  | 300 |  | 40 |  |  | м/ф |  |  | 400 | 2285.41 |  |  | складская позиция
Обратные клапаны CVS16, DN 15-200
DF02A371176 | CVS16 |  | 15 |  | 16 |  |  | м/ф |  |  | 250 | 22.19 |  |  | складская позиция
DF02A371178 | CVS16 |  | 20 |  | 16 |  |  | м/ф |  |  | 250 | 28.13 |  |  | складская позиция
DF02A371180 | CVS16 |  | 25 |  | 16 |  |  | м/ф |  |  | 250 | 34.39 |  |  | складская позиция
DF02A371182 | CVS16 |  | 32 |  | 16 |  |  | м/ф |  |  | 250 | 47.31 |  |  | складская позиция
DF02A371187 | CVS16 |  | 40 |  | 16 |  |  | м/ф |  |  | 250 | 53.75 |  |  | складская позиция
DF02A371189 | CVS16 |  | 50 |  | 16 |  |  | м/ф |  |  | 250 | 64.03 |  |  | складская позиция
DF02A371191 | CVS16 |  | 65 |  | 16 |  |  | м/ф |  |  | 250 | 90.32 |  |  | складская позиция
DF02A371193 | CVS16 |  | 80 |  | 16 |  |  | м/ф |  |  | 250 | 105.37 |  |  | складская позиция
DF02A371195 | CVS16 |  | 100 |  | 16 |  |  | м/ф |  |  | 250 | 156.22 |  |  | складская позиция
DF02A371408 | CVS16 |  | 125 |  | 16 |  |  | м/ф |  |  | 250 | 447.07 |  |  | складская позиция
DF02A371409 | CVS16 |  | 150 |  | 16 |  |  | м/ф |  |  | 250 | 556.47 |  |  | складская позиция
DF02A371410 | CVS16 |  | 200 |  | 16 |  |  | м/ф |  |  | 250 | 779.53 |  |  | складская позиция
Обратные клапаны межфланцевые V YC170, 172, Тмакс. = 250 °C, PN 16 Корпус, седло – бронза, диск – нержавеющая сталь
DS01A4677 | V YC 170-01 |  | 15 |  | 16 |  |  | м/ф |  |  | 250 | 29.1 |  |  | складская позиция
DS01A4678 | V YC 170-01 |  | 20 |  | 16 |  |  | м/ф |  |  | 250 | 36.89 |  |  | складская позиция
DS01A4679 | V YC 170-01 |  | 25 |  | 16 |  |  | м/ф |  |  | 250 | 45.13 |  |  | складская позиция
DS01A4680 | V YC 170-01 |  | 32 |  | 16 |  |  | м/ф |  |  | 250 | 62.07 |  |  | складская позиция
DS01A4681 | V YC 170-01 |  | 40 |  | 16 |  |  | м/ф |  |  | 250 | 70.51 |  |  | складская позиция
DS01A4682 | V YC 170-01 |  | 50 |  | 16 |  |  | м/ф |  |  | 250 | 84.01 |  |  | складская позиция
DS01A4683 | V YC 170-01 |  | 65 |  | 16 |  |  | м/ф |  |  | 250 | 118.49 |  |  | складская позиция
DS01A4684 | V YC 170-01 |  | 80 |  | 16 |  |  | м/ф |  |  | 250 | 138.23 |  |  | складская позиция
DS01A4685 | V YC 170-01 |  | 100 |  | 16 |  |  | м/ф |  |  | 250 | 204.95 |  |  | складская позиция
DS01A5516 | V YC 172-01 |  | 125 |  | 16 |  |  | м/ф |  |  | 250 | 598.97 |  |  | складская позиция
DS01A5517 | V YC 172-01 |  | 150 |  | 16 |  |  | м/ф |  |  | 250 | 743.57 |  |  | складская позиция
DS01A5518 | V YC 172-01 |  | 200 |  | 16 |  |  | м/ф |  |  | 250 | 1041.62 |  |  | складская позиция
Обратные клапаны межфланцевые V YC170, 172, Тмакс. = 400 °C, PN 40. Корпус, седло – углеродистая сталь, диск – нержавеющая сталь
DS02A4687 | V YC 170-02 |  | 15 |  | 40 |  |  | м/ф |  |  | 400 | 37.74 |  |  | складская позиция
DS02A4693 | V YC 170-02 |  | 20 |  | 40 |  |  | м/ф |  |  | 400 | 47.31 |  |  | складская позиция
DS02A4694 | V YC 170-02 |  | 25 |  | 40 |  |  | м/ф |  |  | 400 | 54.89 |  |  | складская позиция
DS02A4695 | V YC 170-02 |  | 32 |  | 40 |  |  | м/ф |  |  | 400 | 69.04 |  |  | складская позиция
DS02A4696 | V YC 170-02 |  | 40 |  | 40 |  |  | м/ф |  |  | 400 | 74.64 |  |  | складская позиция
DS02A4697 | V YC 170-02 |  | 50 |  | 40 |  |  | м/ф |  |  | 400 | 99.49 |  |  | складская позиция
DS02A4698 | V YC 170-02 |  | 65 |  | 40 |  |  | м/ф |  |  | 400 | 138.55 |  |  | складская позиция
DS02A4699 | V YC 170-02 |  | 80 |  | 40 |  |  | м/ф |  |  | 400 | 190.19 |  |  | складская позиция
DS02A4700 | V YC 170-02 |  | 100 |  | 40 |  |  | м/ф |  |  | 400 | 249.93 |  |  | складская позиция
DS02A5522 | V YC 172-02 |  | 125 |  | 40 |  |  | м/ф |  |  | 400 | 588.39 |  |  | складская позиция
DS02A5523 | V YC 172-02 |  | 150 |  | 40 |  |  | м/ф |  |  | 400 | 737.57 |  |  | складская позиция
DS02A5524 | V YC 172-02 |  | 200 |  | 40 |  |  | м/ф |  |  | 400 | 1022.21 |  |  | складская позиция
Обратные клапаны межфланцевые V YC170, 172, Тмакс. = 400 °C, PN 40. Корпус, седло, диск – нержавеющая сталь
DS03A4702 | V YC 170-03 |  | 15 |  | 40 |  |  | м/ф |  |  | 400 | 60.67 |  |  | складская позиция
DS03A4703 | V YC 170-03 |  | 20 |  | 40 |  |  | м/ф |  |  | 400 | 69.1 |  |  | складская позиция
DS03A5525 | V YC 170-03 |  | 25 |  | 40 |  |  | м/ф |  |  | 400 | 74.56 |  |  | складская позиция
DS03A5526 | V YC 170-03 |  | 32 |  | 40 |  |  | м/ф |  |  | 400 | 96.97 |  |  | складская позиция
DS03A5527 | V YC 170-03 |  | 40 |  | 40 |  |  | м/ф |  |  | 400 | 118.82 |  |  | складская позиция
DS03A5528 | V YC 170-03 |  | 50 |  | 40 |  |  | м/ф |  |  | 400 | 147.45 |  |  | складская позиция
DS03A5529 | V YC 170-03 |  | 65 |  | 40 |  |  | м/ф |  |  | 400 | 215.7 |  |  | складская позиция
DS03A5054 | V YC 170-03 |  | 80 |  | 40 |  |  | м/ф |  |  | 400 | 284.29 |  |  | складская позиция
DS03A5055 | V YC 170-03 |  | 100 |  | 40 |  |  | м/ф |  |  | 400 | 389.35 |  |  | складская позиция
DS03A5530 | V YC 172-03 |  | 125 |  | 40 |  |  | м/ф |  |  | 400 | 1342.52 |  |  | складская позиция
DS03A5531 | V YC 172-03 |  | 150 |  | 40 |  |  | м/ф |  |  | 400 | 1454.43 |  |  | складская позиция
DS03A5532 | V YC 172-03 |  | 200 |  | 40 |  |  | м/ф |  |  | 400 | 2461.1 |  |  | складская позиция
Обратные клапаны межфланцевые V YC172, Тмакс. = 300 °C, PN 16. Корпус, седло, диск – чугун
DS04A374880 | V YC 172-04 |  | 125 |  | 16 |  |  | м/ф |  |  | 300 | 226.69 |  |  | складская позиция
DS04A216300 | V YC 172-04 |  | 150 |  | 16 |  |  | м/ф |  |  | 300 | по запросу |  |  | складская позиция
DS04A216305 | V YC 172-04 |  | 200 |  | 16 |  |  | м/ф |  |  | 300 | 279.6 |  |  | складская позиция
Артикул | Наименование товара |  | DN, (мм) |  |  | PN, (бар) |  |  |  | у.е.* без НДС |  |  |  | Срок поставки
Обратный клапан межфланцевый RM с поворотным диском, Tраб. = 250 °С, уплотнение – металл по металлу
GO01A78575 | RM-40 |  | 40 |  |  | 40 |  |  | 29085 | 290.85 |  |  |  | 6-8 недель
GO01A78576 | RM-50-(01)* |  | 50 |  |  | 40 |  |  | 31175 | 311.75 |  |  |  | складская позиция
GO01A78577 | RM-65-(01)* |  | 65 |  |  | 40 |  |  | 32431 | 324.31 |  |  |  | складская позиция
GO01A78578 | RM-80-(01)* |  | 80 |  |  | 40 |  |  | 37243 | 372.43 |  |  |  | складская позиция
GO01A72548 | RM-100-(01)* |  | 100 |  |  | 40 |  |  | 45192 | 451.92 |  |  |  | складская позиция
GO01A78579 | RM-125-(01)* |  | 125 |  |  | 40 |  |  | 56701 | 567.02 |  |  |  | 6-12 недель
GO01A78580 | RM-150-(01)* |  | 150 |  |  | 40 |  |  | 65276 | 652.77 |  |  |  | складская позиция
GO01A78581 | RM-200-(01)* |  | 200 |  |  | 40 |  |  | 91014 | 910.14 |  |  |  | складская позиция
GO01A76938 | RM-250-(01)* |  | 250 |  |  | 40 |  |  | 1 286,41 | 1286.42 |  |  |  | складская позиция
GO01A76939 | RM-300-(01)* |  | 300 |  |  | 40 |  |  | 1 640,68 | 1640.68 |  |  |  | складская позиция
GO01A78583 | RM-350-(01)* |  | 350 |  |  | 25 |  |  | 2 358,09 | 2358.08 |  |  |  | 10-12 недель
GO01A76941 | RM-400-(01)* |  | 400 |  |  | 25 |  |  |  | 2955.88 |  |  |  | складская позиция
GO01A83546 | RM-450-(01)* |  | 450 |  |  | 25 |  |  |  | 4082.97 |  |  |  | 10-12 недель
GO01A76084 | RM-500-(01)* |  | 500 |  |  | 25 |  |  | 4 711,86 | 4711.86 |  |  |  | складская позиция
GO01A79118 | RM-600-(01)* |  | 600 |  |  | 25 |  |  | 6 423,48 | 6423.03 |  |  |  | складская позиция
* При заказе обратного клапана с возвратной пружиной просьба добавлять к наименованию 01. Например: RM-40-01.
** Обратный клапан RM с возвратной пружиной является заказной позицией.
Артикул | Наименование товара | Материал |  | PN, (бар) |  |  | DN, (мм) |  | Тип присо- единения |  | Tмакс., (°C) |  | у.е.* без НДС |  | Срок поставки
Обратный клапан плунжерный V YC 179
DS05A37464 | V YC 179 | латунь |  | 200 |  |  | 8 |  | р/р |  | 200 |  | 30 |  | складская позиция
DS05A37466 | V YC 179 | латунь |  | 200 |  |  | 10 |  | р/р |  | 200 |  | 37.18 |  | складская позиция
DS05A37468 | V YC 179 | латунь |  | 200 |  |  | 15 |  | р/р |  | 200 |  | 39.24 |  | складская позиция
DS05A37469 | V YC 179 | латунь |  | 200 |  |  | 20 |  | р/р |  | 200 |  | по запросу |  | складская позиция
DS05A37470 | V YC 179 | латунь |  | 200 |  |  | 25 |  | р/р |  | 200 |  | 122.51 |  | складская позиция
DS05A37472 | V YC 179 | латунь |  | 200 |  |  | 32 |  | р/р |  | 200 |  | по запросу |  | складская позиция
DS05A37473 | V YC 179 | латунь |  | 200 |  |  | 40 |  | р/р |  | 200 |  | 328.62 |  | складская позиция
DS05A37475 | V YC 179 | латунь |  | 200 |  |  | 50 |  | р/р |  | 200 |  | 507.71 |  | складская позиция
DS02B37496 | V YC 179 | сталь |  | 250 |  |  | 8 |  | р/р |  | 400 |  | 30.57 |  | складская позиция
DS02B37535 | VYC 179 | сталь |  | 250 |  |  | 10 |  | р/р |  | 400 |  | 35.01 |  | складская позиция
DS02B37536 | V YC 179 | сталь |  | 250 |  |  | 15 |  | р/р |  | 400 |  | 37.07 |  | складская позиция
DS02B37537 | V YC 179 | сталь |  | 250 |  |  | 20 |  | р/р |  | 400 |  | 66.86 |  | складская позиция
DS02B37538 | V YC 179 | сталь |  | 250 |  |  | 25 |  | р/р |  | 400 |  | по запросу |  | складская позиция
DS02B37539 | V YC 179 | сталь |  | 250 |  |  | 32 |  | р/р |  | 400 |  | по запросу |  | складская позиция
DS02B37540 | V YC 179 | сталь |  | 250 |  |  | 40 |  | р/р |  | 400 |  | 352.28 |  | складская позиция
DS02B37541 | V YC 179 | сталь |  | 250 |  |  | 50 |  | р/р |  | 400 |  | 531.37 |  | складская позиция
DS03B37542 | V YC 179 | нерж.сталь |  | 250 |  |  | 8 |  | р/р |  | 400 |  | 47.93 |  | складская позиция
DS03B37588 | V YC 179 | нерж.сталь |  | 250 |  |  | 10 |  | р/р |  | 400 |  | 58.61 |  | складская позиция
DS03B37590 | V YC 179 | нерж.сталь |  | 250 |  |  | 15 |  | р/р |  | 400 |  | 67.21 |  | складская позиция
DS03B37591 | V YC 179 | нерж.сталь |  | 250 |  |  | 20 |  | р/р |  | 400 |  | 105.45 |  | складская позиция
DS03B37592 | V YC 179 | нерж.сталь |  | 250 |  |  | 25 |  | р/р |  | 400 |  | 209.37 |  | складская позиция
DS03B37593 | V YC 179 | нерж.сталь |  | 250 |  |  | 32 |  | р/р |  | 400 |  | 444.71 |  | складская позиция
DS03B37594 | V YC 179 | нерж.сталь |  | 250 |  |  | 40 |  | р/р |  | 400 |  | 498.57 |  | складская позиция
DS03B37595 | V YC 179 | нерж.сталь |  | 250 |  |  | 50 |  | р/р |  | 400 |  | 739.1 |  | складская позиция
Артикул | Наименование товара |  | DN, (мм) |  | PN, (бар) |  |  | Тип присоеди- нения |  |  | Tмакс., (°C) |  | у.е.* без НДС |  | Срок поставки
Обратные клапаны чугунные резьбовые V277, Тмакс. = 200 °C, PN 16
HR01A3351 | V277-015 |  | 15 |  | 16 |  |  | р/р |  |  | 200 |  | 17.12 |  | складская позиция
HR01A1173 | V277-020 |  | 20 |  | 16 |  |  | р/р |  |  | 200 |  | 18.55 |  | складская позиция
HR01A1174 | V277-025 |  | 25 |  | 16 |  |  | р/р |  |  | 200 |  | 19.97 |  | складская позиция
HR01A1175 | V277-032 |  | 32 |  | 16 |  |  | р/р |  |  | 200 |  | 22.12 |  | складская позиция
HR01A2522 | V277-040 |  | 40 |  | 16 |  |  | р/р |  |  | 200 |  | 29.25 |  | складская позиция
HR01A2523 | V277-050 |  | 50 |  | 16 |  |  | р/р |  |  | 200 |  | 33.53 |  | складская позиция
Обратные клапаны чугунные, подъемные, фланцевые RD16, PN 16
DF04E102826 | RD16-015 |  | 15 |  | 16 |  |  | ф/ф |  |  | 300 |  | 21.4 |  | складская позиция
DF04E102845 | RD16-020 |  | 20 |  | 16 |  |  | ф/ф |  |  | 300 |  | 23.4 |  | складская позиция
DF04E102846 | RD16-025 |  | 25 |  | 16 |  |  | ф/ф |  |  | 300 |  | 27.86 |  | складская позиция
DF04E102851 | RD16-032 |  | 32 |  | 16 |  |  | ф/ф |  |  | 300 |  | 34.64 |  | складская позиция
DF04E102854 | RD16-040 |  | 40 |  | 16 |  |  | ф/ф |  |  | 300 |  | 39.65 |  | складская позиция
DF04E102856 | RD16-050 |  | 50 |  | 16 |  |  | ф/ф |  |  | 300 |  | 54.28 |  | складская позиция
DF04E102859 | RD16-065 |  | 65 |  | 16 |  |  | ф/ф |  |  | 300 |  | 77.99 |  | складская позиция
DF04E102860 | RD16-080 |  | 80 |  | 16 |  |  | ф/ф |  |  | 300 |  | 104.92 |  | складская позиция
DF04E102861 | RD16-100 |  | 100 |  | 16 |  |  | ф/ф |  |  | 300 |  | 143.39 |  | складская позиция
DF04E102862 | RD16-125 |  | 125 |  | 16 |  |  | ф/ф |  |  | 300 |  | 197.27 |  | складская позиция
DF04E102863 | RD16-150 |  | 150 |  | 16 |  |  | ф/ф |  |  | 300 |  | 261.26 |  | складская позиция
DF04E102864 | RD16-200 |  | 200 |  | 16 |  |  | ф/ф |  |  | 300 |  | 575.16 |  | складская позиция
Обратные клапаны чугунные фланцевые V287, Тмакс. = 300 °C, PN 16
HR01B1804 | V287-015 |  | 15 |  | 16 |  |  | ф/ф |  |  | 300 |  | 25.11 |  | складская позиция
HR01B1071 | V287-020 |  | 20 |  | 16 |  |  | ф/ф |  |  | 300 |  | 27.81 |  | складская позиция
HR01B1017 | V287-025 |  | 25 |  | 16 |  |  | ф/ф |  |  | 300 |  | 34.97 |  | складская позиция
HR01B945 | V287-032 |  | 32 |  | 16 |  |  | ф/ф |  |  | 300 |  | 42.15 |  | складская позиция
HR01B946 | V287-040 |  | 40 |  | 16 |  |  | ф/ф |  |  | 300 |  | 43.95 |  | складская позиция
HR01B947 | V287-050 |  | 50 |  | 16 |  |  | ф/ф |  |  | 300 |  | 55.6 |  | складская позиция
HR01B948 | V287-065 |  | 65 |  | 16 |  |  | ф/ф |  |  | 300 |  | 94.17 |  | складская позиция
HR01B949 | V287-080 |  | 80 |  | 16 |  |  | ф/ф |  |  | 300 |  | 120.18 |  | складская позиция
HR01B950 | V287-100 |  | 100 |  | 16 |  |  | ф/ф |  |  | 300 |  | 177.58 |  | складская позиция
HR01B951 | V287-125 |  | 125 |  | 16 |  |  | ф/ф |  |  | 300 |  | 247.53 |  | складская позиция
HR01B952 | V287-150 |  | 150 |  | 16 |  |  | ф/ф |  |  | 300 |  | 307.63 |  | складская позиция
HR01B953 | V287-200 |  | 200 |  | 16 |  |  | ф/ф |  |  | 300 |  | 753.36 |  | складская позиция
HR01B954 | V287-250 |  | 250 |  | 16 |  |  | ф/ф |  |  | 300 |  | 1159.64 |  | складская позиция
HR01B955 | V287-300 |  | 300 |  | 16 |  |  | ф/ф |  |  | 300 |  | 1941.71 |  | складская позиция
Обратные клапаны стальные, подъемные, фланцевые RD50, Тмакс. = 400 °C, PN 40
DF01A102753 | RD50-015 |  | 15 |  | 40 |  |  | ф/ф |  |  | 400 |  | 52.79 |  | складская позиция
DF01A102768 | RD50-020 |  | 20 |  | 40 |  |  | ф/ф |  |  | 400 |  | 58.43 |  | складская позиция
DF01A102769 | RD50-025 |  | 25 |  | 40 |  |  | ф/ф |  |  | 400 |  | 66.81 |  | складская позиция
DF01A102770 | RD50-032 |  | 32 |  | 40 |  |  | ф/ф |  |  | 400 |  | 80.06 |  | складская позиция
DF01A102771 | RD50-040 |  | 40 |  | 40 |  |  | ф/ф |  |  | 400 |  | 101.28 |  | складская позиция
DF01A102772 | RD50-050 |  | 50 |  | 40 |  |  | ф/ф |  |  | 400 |  | 133.42 |  | складская позиция
DF01A102773 | RD50-065 |  | 65 |  | 40 |  |  | ф/ф |  |  | 400 |  | 191.08 |  | складская позиция
DF01A102774 | RD50-080 |  | 80 |  | 40 |  |  | ф/ф |  |  | 400 |  | 235.87 |  | складская позиция
DF01A102775 | RD50-100 |  | 100 |  | 40 |  |  | ф/ф |  |  | 400 |  | 339.66 |  | складская позиция
DF01A102776 | RD50-125 |  | 125 |  | 40 |  |  | ф/ф |  |  | 400 |  | 522.75 |  | складская позиция
DF01A102777 | RD50-150 |  | 150 |  | 40 |  |  | ф/ф |  |  | 400 |  | 758.61 |  | складская позиция
DF01A102778 | RD50-200 |  | 200 |  | 40 |  |  | ф/ф |  |  | 400 |  | 1259.16 |  | складская позиция
DF01A102779 | RD50-250 |  | 250 |  | 40 |  |  | ф/ф |  |  | 400 |  | 2332.53 |  | складская позиция
DF01A102780 | RD50-300 |  | 300 |  | 40 |  |  | ф/ф |  |  | 400 |  | по запросу |  | складская позиция
DF01A374056 | RD50-350 |  | 350 |  | 40 |  |  | ф/ф |  |  | 400 |  | 4733.22 |  | складская позиция
DF01A406127 | RD50-400 |  | 400 |  | 40 |  |  | ф/ф |  |  | 400 |  | 7211.21 |  | складская позиция
Обратные клапаны чугунные, поворотные, фланцевые RD30, PN 16
DF04D102827 | RD30-050 |  | 50 |  | 16 |  |  | ф/ф |  |  | 300 |  | 67.08 |  | складская позиция
DF04D102839 | RD30-065 |  | 65 |  | 16 |  |  | ф/ф |  |  | 300 |  | 87.04 |  | складская позиция
DF04D102840 | RD30-080 |  | 80 |  | 16 |  |  | ф/ф |  |  | 300 |  | 111.01 |  | складская позиция
DF04D102841 | RD30-100 |  | 100 |  | 16 |  |  | ф/ф |  |  | 300 |  | 142.31 |  | складская позиция
DF04D102842 | RD30-125 |  | 125 |  | 16 |  |  | ф/ф |  |  | 300 |  | 215.58 |  | складская позиция
DF04D102843 | RD30-150 |  | 150 |  | 16 |  |  | ф/ф |  |  | 300 |  | 304.97 |  | складская позиция
DF04D102844 | RD30-200 |  | 200 |  | 16 |  |  | ф/ф |  |  | 300 |  | 644 |  | складская позиция
Артикул | Наименование товара |  | DN, (мм) |  | PN, (бар) |  |  | Тип присоеди- нения |  |  | Tмакс., (°C) |  | у.е.* без НДС |  | Срок поставки
Обратные клапаны чугунные фланцевые V302, Тмакс. = 300 °C, PN 16
HR01C5795 | V302-40 |  | 40 |  | 16 |  |  | ф/ф |  |  | 300 |  | 73.14 |  | складская позиция
HR01C5796 | V302-50 |  | 50 |  | 16 |  |  | ф/ф |  |  | 300 |  | 78.43 |  | складская позиция
HR01C5797 | V302-65 |  | 65 |  | 16 |  |  | ф/ф |  |  | 300 |  | 99.64 |  | складская позиция
HR01C5798 | V302-80 |  | 80 |  | 16 |  |  | ф/ф |  |  | 300 |  | 128.25 |  | складская позиция
HR01C5799 | V302-100 |  | 100 |  | 16 |  |  | ф/ф |  |  | 300 |  | 169.58 |  | складская позиция
HR01C5800 | V302-125 |  | 125 |  | 16 |  |  | ф/ф |  |  | 300 |  | 254.38 |  | складская позиция
HR01C5801 | V302-150 |  | 150 |  | 16 |  |  | ф/ф |  |  | 300 |  | 311.62 |  | складская позиция
HR01C5802 | V302-200 |  | 200 |  | 16 |  |  | ф/ф |  |  | 300 |  | 861.72 |  | складская позиция
HR01C5807 | V302-250 |  | 250 |  | 16 |  |  | ф/ф |  |  | 300 |  | 1352.47 |  | складская позиция
HR01C5808 | V302-300 |  | 300 |  | 16 |  |  | ф/ф |  |  | 300 |  | 2137.88 |  | складская позиция
Обратные клапаны шаровые RD12, Тмакс. = 70 °C, PN 16
DF04B103725 | RD12-050 |  | 50 |  | 16 |  |  | ф/ф |  |  | 70 |  | 63.83 |  | складская позиция
DF04B103726 | RD12-065 |  | 65 |  | 16 |  |  | ф/ф |  |  | 70 |  | 78.86 |  | складская позиция
DF04B103727 | RD12-080 |  | 80 |  | 16 |  |  | ф/ф |  |  | 70 |  | 103.53 |  | складская позиция
DF04B103728 | RD12-100 |  | 100 |  | 16 |  |  | ф/ф |  |  | 70 |  | 139.53 |  | складская позиция
DF04B103729 | RD12-125 |  | 125 |  | 16 |  |  | ф/ф |  |  | 70 |  | 198.43 |  | складская позиция
DF04B103730 | RD12-150 |  | 150 |  | 16 |  |  | ф/ф |  |  | 70 |  | 270.14 |  | складская позиция
DF04B103731 | RD12-200 |  | 200 |  | 16 |  |  | ф/ф |  |  | 70 |  | 515.45 |  | складская позиция
DF04B103732 | RD12-250 |  | 250 |  | 16 |  |  | ф/ф |  |  | 70 |  | 834.54 |  | складская позиция
DF04B103733 | RD12-300 |  | 300 |  | 16 |  |  | ф/ф |  |  | 70 |  | 1129.56 |  | складская позиция
Обратные клапаны на воду «NY», Тмакс. = 110 °С, PN 16
HF01B453054 | Тип 10.302 |  | 10 |  | 16 |  |  | р/р |  |  | 90 |  | 4.08 |  | складская позиция
HF01B453056 | Тип 10.303 |  | 15 |  | 16 |  |  | р/р |  |  | 90 |  | 2.97 |  | складская позиция
HF01B453058 | Тип 10.304 |  | 20 |  | 16 |  |  | р/р |  |  | 90 |  | 4.22 |  | складская позиция
HF01B453060 | Тип 10.305 |  | 25 |  | 16 |  |  | р/р |  |  | 90 |  | 5.4 |  | складская позиция
HF01B453061 | Тип 10.306 |  | 32 |  | 16 |  |  | р/р |  |  | 90 |  | 9.2 |  | складская позиция
HF01B453062 | Тип 10.307 |  | 40 |  | 16 |  |  | р/р |  |  | 90 |  | 13.44 |  | складская позиция
HF01B453063 | Тип 10.308 |  | 50 |  | 16 |  |  | р/р |  |  | 90 |  | 19.56 |  | складская позиция
HF01B453064 | Тип 10.309 |  | 65 |  | 16 |  |  | р/р |  |  | 90 |  | 39.32 |  | складская позиция
HF01B453065 | Тип 10.310 |  | 80 |  | 16 |  |  | р/р |  |  | 90 |  | 48.26 |  | складская позиция
HF01B453067 | Тип 10.311 |  | 100 |  | 16 |  |  | р/р |  |  | 90 |  | 98.64 |  | складская позиция
Гибкие вставки (резиновые компенсаторы)
Гибкая вставка (компенсатор) муфтовая FC6, Траб. = 95 °C, Тмакс. = 110 °C, PN 10
DY01B104976 | FC6-015 |  | 1/2" |  | 10 |  |  | р/р |  |  | 110 |  | 14.48 |  | складская позиция
DY01B104977 | FC6-020 |  | 3/4" |  | 10 |  |  | р/р |  |  | 110 |  | 13.24 |  | складская позиция
DY01B104978 | FC6-025 |  | 1" |  | 10 |  |  | р/р |  |  | 110 |  | 14.97 |  | складская позиция
DY01B104979 | FC6-032 |  | 11/4" |  | 10 |  |  | р/р |  |  | 110 |  | 17.58 |  | складская позиция
DY01B104980 | FC6-040 |  | 11/2" |  | 10 |  |  | р/р |  |  | 110 |  | 22.49 |  | складская позиция
DY01B104981 | FC6-050 |  | 2" |  | 10 |  |  | р/р |  |  | 110 |  | 26.5 |  | складская позиция
Гибкая вставка (компенсатор) фланцевая FC10, Траб. = 95 °C, Тмакс. = 110 °C, PN 8/10
DY01A105058 | FC10-032 |  | 32 |  | 10 |  |  | ф/ф |  |  | 110 |  | 18.1 |  | складская позиция
DY01A105059 | FC10-040 |  | 40 |  | 10 |  |  | ф/ф |  |  | 110 |  | 21.53 |  | складская позиция
DY01A105060 | FC10-050 |  | 50 |  | 10 |  |  | ф/ф |  |  | 110 |  | 23.73 |  | складская позиция
DY01A105061 | FC10-065 |  | 65 |  | 10 |  |  | ф/ф |  |  | 110 |  | 29.4 |  | складская позиция
DY01A105062 | FC10-080 |  | 80 |  | 10 |  |  | ф/ф |  |  | 110 |  | 40.24 |  | складская позиция
DY01A105063 | FC10-100 |  | 100 |  | 10 |  |  | ф/ф |  |  | 110 |  | 46.32 |  | складская позиция
DY01A105064 | FC10-125 |  | 125 |  | 10 |  |  | ф/ф |  |  | 110 |  | 61.4 |  | складская позиция
DY01A105065 | FC10-150 |  | 150 |  | 10 |  |  | ф/ф |  |  | 110 |  | 76.83 |  | складская позиция
DY01A105066 | FC10-200 |  | 200 |  | 10 |  |  | ф/ф |  |  | 110 |  | 110.74 |  | складская позиция
DY01A105067 | FC10-250 |  | 250 |  | 10 |  |  | ф/ф |  |  | 110 |  | 153.13 |  | складская позиция
DY01A105068 | FC10-300 |  | 300 |  | 10 |  |  | ф/ф |  |  | 110 |  | 217.03 |  | складская позиция
DY01A105069 | FC10-350 |  | 350 |  | 8 |  |  | ф/ф |  |  | 110 |  | 419.32 |  | складская позиция
DY01A105070 | FC10-400 |  | 400 |  | 8 |  |  | ф/ф |  |  | 110 |  | 424.75 |  | складская позиция
DY01A105071 | FC10-500 |  | 500 |  | 8 |  |  | ф/ф |  |  | 110 |  | 641.74 |  | складская позиция
Примечание: Под заказ возможна поставка обратных клапанов СV-16 DN 450, 600.
По вопросам цены и сроков поставки обращайтесь в офис компании АДЛ к инженерам отдела продаж трубопроводной арматуры общепромышленного применения.
*Оплата производится в рублях по внутреннему курсу компании.
Компания оставляет за собой право вносить конструктивные изменения. Данный прайс-лист не является публичной офертой
Компания АДЛ производство и поставки промышленного оборудования
Тел.: (495) 937 8968 Факс: (495) 933 8501/02 info@adl.ru www.adl.ru интернет-магазин: www.valve.ru

## Предохранительные клапаны
Артикул | Наименование товара |  | DN |  | Предварительное давление |  | Тип присоединения |  | Tмакс., (°C) |  | у.е.* без НДС |  | Срок поставки | <<< К содержанию
Предохранительные клапаны
Предохранительные клапаны Flopress, 1/2", Рср. = 2,5/3
DC02C404064 | Flopress |  | 1/2" (наруж.) х 1/2" |  | 3 |  | р/р |  | 120 |  | 8.12 |  | складская позиция
DC02C404067 | Flopress |  | 1/2" х 1/2" |  | 2,5; 3,0 |  | р/р |  | 120 |  | 5.7 |  | складская позиция
Предохранительные клапаны Prescor, Рср. = 1-5
DC02B404242 | Prescor |  | 1/2" (наруж.) x 1/2" |  | 3 |  | р/р |  | 120 |  | 8.2 |  | складская позиция
DC02B404243 | Prescor |  | 1/2" x 1/2" |  | 1.5 |  | р/р |  | 120 |  | 8.53 |  | складская позиция
DC02B404244 | Prescor |  | 1/2" x 1/2" |  | 3 |  | р/р |  | 120 |  | 6.83 |  | складская позиция
DC02B404245 | Prescor (TUV) |  | 1/2" x 3/4" |  | 2.5 |  | р/р |  | 120 |  | 8.78 |  | складская позиция
DC02B404246 | Prescor (TUV) |  | 1/2" x 3/4" |  | 3 |  | р/р |  | 120 |  | 8.78 |  | складская позиция
DC02B404247 | Prescor 100 |  | 3/4" x 1" |  | 2.5 |  | р/р |  | 120 |  | по запросу |  | складская позиция
DC02B404248 | Prescor 100 |  | 3/4" x 1" |  | 3 |  | р/р |  | 120 |  | 9.94 |  | складская позиция
DC02B404249 | Prescor 170 |  | 3/4" x 3/4" |  | 1.5 |  | р/р |  | 120 |  | 8.62 |  | складская позиция
DC02B404250 | Prescor 170 |  | 3/4" x 3/4" |  | 2.5 |  | р/р |  | 120 |  | 8.58 |  | складская позиция
DC02B404251 | Prescor 170 |  | 3/4" x 3/4" |  | 3 |  | р/р |  | 120 |  | 8.28 |  | складская позиция
DC02B404252 | Prescor 170 |  | 3/4" x 3/4" |  | 4 |  | р/р |  | 120 |  | 10.18 |  | складская позиция
DC02B404207 | Prescor 200 (TUV) |  | 1" x 11/4" |  | 2.5 |  | р/р |  | 120 |  | 21.72 |  | складская позиция
DC02B404204 | Prescor 320 |  | 1" x 11/4" |  | 1.5 |  | р/р |  | 120 |  | 22.43 |  | складская позиция
DC02B404205 | Prescor 320 |  | 1" x 11/4" |  | 2 |  | р/р |  | 120 |  | 22.42 |  | складская позиция
DC02B404208 | Prescor 320 |  | 1" x 11/4" |  | 3 |  | р/р |  | 120 |  | 22.43 |  | складская позиция
DC02B404209 | Prescor 320 |  | 1" x 11/4" |  | 3.5 |  | р/р |  | 120 |  | 22.42 |  | складская позиция
DC02B404210 | Prescor 320 |  | 1" x 11/4" |  | 3.5 |  | р/р |  | 120 |  | 22.43 |  | складская позиция
DC02B404211 | Prescor 320 |  | 1" x 11/4" |  | 5 |  | р/р |  | 120 |  | 22.43 |  | складская позиция
DC02B404253 | Prescor 320 (TUV) |  | 11/4" x 11/2" |  | 2.5 |  | р/р |  | 120 |  | по запросу |  | складская позиция
DC02B404254 | Prescor 320 (TUV) |  | 11/4" x 11/2" |  | 3 |  | р/р |  | 120 |  | по запросу |  | складская позиция
DC02B404255 | Prescor 550 |  | 11/4" x 11/2" |  | 3 |  | р/р |  | 120 |  | 28.8 |  | складская позиция
DC02B404256 | Prescor 550 |  | 11/4" x 11/2" |  | 4 |  | р/р |  | 120 |  | 28.8 |  | складская позиция
DC02B404257 | Prescor 550 |  | 11/4" x 11/2" |  | 5 |  | р/р |  | 120 |  | 28.8 |  | складская позиция
Предохранительные клапаны Prescor B, 1/2", 3/4", Рср. = 6/8/10
DC02B404074 | Prescor B |  | 1/2" x 1/2" |  | 6 |  | р/р |  | 95 |  | 7 |  | складская позиция
DC02B404075 | Prescor B |  | 1/2" x 1/2" |  | 8 |  | р/р |  | 95 |  | 7 |  | складская позиция
DC02B404076 | Prescor B |  | 1/2" x 1/2" |  | 10 |  | р/р |  | 95 |  | 7.25 |  | складская позиция
DC02B404026 | Prescor B |  | 3/4" x 1" |  | 6 |  | р/р |  | 95 |  | 10.06 |  | складская позиция
DC02B404023 | Prescor B |  | 3/4" x 1" |  | 8 |  | р/р |  | 95 |  | 10.06 |  | складская позиция
DC02B404027 | Prescor B |  | 3/4" x 1" |  | 10 |  | р/р |  | 95 |  | 10.06 |  | складская позиция
Предохранительные клапаны Prescor B1, 1" x 11/4" Pср. = 6/8/10
DC02B404070 | Prescor B1 |  | 1" x 11/4" |  | 6,0; 8,0; 10,0 |  | р/р |  | 95 |  | 22.68 |  | складская позиция
DC02B403966 | Prescor B1 |  | 1" x 11/4" |  | 8 |  | р/р |  | 95 |  | 22.68 |  | складская позиция
DC02B404072 | Prescor B1 |  | 1" x 11/4" |  | 10 |  | р/р |  | 95 |  | 22.68 |  | складская позиция
Предохранительные клапаны Prescor S, Рср. = 2-10
DC02B404011 | Prescor S 700 |  | 11/4" x 11/2" |  | 2; 2,5 |  | р/р |  | 120 |  | 135.84 |  | складская позиция
DC02B404013 | Prescor S 700 |  | 11/4" x 11/2" |  | 3 |  | р/р |  | 120 |  | 135.84 |  | складская позиция
DC02B404014 | Prescor S 700 |  | 11/4" x 11/2" |  | 3,5; 4 |  | р/р |  | 120 |  | 135.84 |  | складская позиция
DC02B404016 | Prescor S 700 |  | 11/4" x 11/2" |  | 4,5 |  | р/р |  | 120 |  | 135.84 |  | складская позиция
DC02B404017 | Prescor S 700 |  | 11/4" x 11/2" |  | 5 |  | р/р |  | 120 |  | 135.84 |  | складская позиция
DC02B403992 | Prescor S 700 |  | 11/4" x 11/2" |  | 6 |  | р/р |  | 120 |  | 135.84 |  | складская позиция
DC02B404018 | Prescor S 700 |  | 11/4" x 11/2" |  | 7 |  | р/р |  | 120 |  | 135.84 |  | складская позиция
DC02B404019 | Prescor S 700 |  | 11/4" x 11/2" |  | 8 |  | р/р |  | 120 |  | 135.84 |  | складская позиция
DC02B404022 | Prescor S 700 |  | 11/4" x 11/2" |  | 10 |  | р/р |  | 120 |  | 135.84 |  | складская позиция
DC02B219034 | Prescor S 960 |  | 11/2" x 2" |  | 2 |  | р/р |  | 120 |  | 244.69 |  | складская позиция
DC02B218780 | Prescor S 960 |  | 11/2" x 2" |  | 2.5 |  | р/р |  | 120 |  | по запросу |  | складская позиция
DC02B404010 | Prescor S 960 |  | 11/2" x 2" |  | 3 |  | р/р |  | 120 |  | 244.69 |  | складская позиция
DC02B404357 | Prescor S 960 |  | 11/2" x 2" |  | 3.5 |  | р/р |  | 120 |  | 244.69 |  | складская позиция
DC02B404358 | Prescor S 960 |  | 11/2" x 2" |  | 3.5 |  | р/р |  | 120 |  | 244.69 |  | складская позиция
DC02B404359 | Prescor S 960 |  | 11/2" x 2" |  | 4,5 |  | р/р |  | 120 |  | 244.69 |  | складская позиция
DC02B404360 | Prescor S 960 |  | 11/2" x 2" |  | 5 |  | р/р |  | 120 |  | 244.69 |  | складская позиция
DC02B404361 | Prescor S 960 |  | 11/2" x 2" |  | 6 |  | р/р |  | 120 |  | 244.69 |  | складская позиция
DC02B404362 | Prescor S 960 |  | 11/2" x 2" |  | 7 |  | р/р |  | 120 |  | 244.69 |  | складская позиция
DC02B404363 | Prescor S 960 |  | 11/2" x 2" |  | 8 |  | р/р |  | 120 |  | 244.69 |  | складская позиция
DC02B404365 | Prescor S 960 |  | 11/2" x 2" |  | 10 |  | р/р |  | 120 |  | 244.69 |  | складская позиция
DC02B404367 | Prescor S 1700 |  | 2" x 21/2" |  | 2 |  | р/р |  | 120 |  | 397.42 |  | складская позиция
DC02B404368 | Prescor S 1700 |  | 2" x 21/2" |  | 2.5 |  | р/р |  | 120 |  | 397.42 |  | складская позиция
DC02B404369 | Prescor S 1700 |  | 2" x 21/2" |  | 3 |  | р/р |  | 120 |  | 397.42 |  | складская позиция
DC02B404370 | Prescor S 1700 |  | 2" x 21/2" |  | 3.5 |  | р/р |  | 120 |  | 397.42 |  | складская позиция
DC02B404371 | Prescor S 1700 |  | 2" x 21/2" |  | 4 |  | р/р |  | 120 |  | 397.42 |  | складская позиция
DC02B404373 | Prescor S 1700 |  | 2" x 21/2" |  | 4.5 |  | р/р |  | 120 |  | по запросу |  | складская позиция
DC02B404374 | Prescor S 1700 |  | 2" x 21/2" |  | 5 |  | р/р |  | 120 |  | 397.42 |  | складская позиция
DC02B404376 | Prescor S 1700 |  | 2" x 21/2" |  | 6 |  | р/р |  | 120 |  | 397.42 |  | складская позиция
DC02B404319 | Prescor S 1700 |  | 2" x 21/2" |  | 7 |  | р/р |  | 120 |  | 397.42 |  | складская позиция
DC02B404377 | Prescor S 1700 |  | 2" x 21/2" |  | 8 |  | р/р |  | 120 |  | 397.42 |  | складская позиция
DC02B404378 | Prescor S 1700 |  | 2" x 21/2" |  | 10 |  | р/р |  | 120 |  | 397.42 |  | складская позиция
Сбросная воронка Flamco Funnel
DC02A404761 | Flamco Funnel |  | 1 1/2" х 1 1/2" |  | - |  | р/р |  | - |  | 18.87 |  | складская позиция
DC02A404773 | Flamco Funnel |  | 1 1/4" х 1 1/2" |  | - |  | р/р |  | - |  | 18.61 |  | складская позиция
DC02A403768 | Flamco Funnel |  | 1/2" х 1/2" |  | - |  | р/р |  | - |  | 8.02 |  | складская позиция
DC02A404775 | Flamco Funnel |  | 3/4" х 3/4" |  | - |  | р/р |  | - |  | 10.88 |  | складская позиция
DC02A404776 | Flamco Funnel |  | 1" |  | р/р |  |  |  | - |  | 20.77 |  | 6-8 недель
Артикул | Темп. до: | Тип |  | Материал |  | PN, (бар) |  | DN х DN |  | у.е.* без НДС |  | Наличие на складе
Предохранительные клапаны резьбовые на пар «Прегран» КПП 095А
GS02B100829 | 200 °С | «Прегран» КПП 095А |  | Латунь хроми- рованная |  | 16 |  | 3/8" х 1/2" |  | 91.73 |  | складская позиция
GS02B112661 | 200 °С | «Прегран» КПП 095А |  | Латунь хроми- рованная |  | 16 |  | 1/2" х 1/2" |  | 94.79 |  | складская позиция
GS02B89895 | 200 °С | «Прегран» КПП 095А |  | Латунь хроми- рованная |  | 16 |  | 3/4" х 3/4" |  | 103.97 |  | складская позиция
GS02B83078 | 200 °С | «Прегран» КПП 095А |  | Латунь хроми- рованная |  | 16 |  | 1" х 1" |  | 116.19 |  | складская позиция
Предохранительные клапаны резьбовые на воду «Прегран» КПП 095С
GS02C140186 | 200 °С | «Прегран» КПП 095С |  | Латунь хроми- рованная |  | 16 |  | 3/8" х 1/2" |  | 91.73 |  | складская позиция
GS02C129470 | 200 °С | «Прегран» КПП 095С |  | Латунь хроми- рованная |  | 16 |  | 1/2" х 1/2" |  | 94.79 |  | складская позиция
GS02C126284 | 200 °С | «Прегран» КПП 095С |  | Латунь хроми- рованная |  | 16 |  | 3/4" х 3/4" |  | 103.97 |  | складская позиция
GS02C78197 | 200 °С | «Прегран» КПП 095С |  | Латунь хроми- рованная |  | 16 |  | 1" х 1" |  | 116.19 |  | складская позиция
Артикул | Темп. до: | Тип |  | Материал |  | PN, (бар) |  | DN х DN |  | у.е.* без НДС |  | Наличие на складе
Предохранительные клапаны резьбовые «Прегран» КПП 095
GS02A116545 | 200 °С | «Прегран» КПП 095 |  | Латунь |  | 16 |  | 3/8" х 3/8" |  | 91.94 |  | складская позиция
GS02A131030 | 200 °С | «Прегран» КПП 095 |  | Латунь |  | 16 |  | 1/2" х 1/2" |  | 111.48 |  | складская позиция
GS02A116595 | 200 °С | «Прегран» КПП 095 |  | Латунь |  | 16 |  | 3/4" х 3/4" |  | 124.21 |  | складская позиция
GS02A117201 | 200 °С | «Прегран» КПП 095 |  | Латунь |  | 16 |  | 1" х 1" |  | 143.86 |  | складская позиция
GS02A117282 | 200 °С | «Прегран» КПП 095 |  | Латунь |  | 16 |  | 11/4" х 11/4" |  | 166.19 |  | складская позиция
GS02A151043 | 200 °С | «Прегран» КПП 095 |  | Латунь |  | 16 |  | 11/2" x 11/2" |  | 257.85 |  | складская позиция
GS02A395872 | 200 °С | «Прегран» КПП 095 |  | Латунь |  | 16 |  | 2" х 2" |  | 317.14 |  | складская позиция
GS02A133529 | 200 °С | «Прегран» КПП 095 |  | Латунь |  | 16 |  | 21/2" х 21/2" |  | 491.09 |  | складская позиция
GS02A128049 | 200 °С | «Прегран» КПП 095 |  | Латунь |  | 16 |  | 3" х 3" |  | 587.86 |  | складская позиция
GS02A117826 | 200 °С | «Прегран» КПП 095 |  | Латунь |  | 16 |  | 4" х 4" |  | 799.48 |  | складская позиция
GS01A137861 | 250 °С | «Прегран» КПП 095 |  | Нерж. сталь |  | 25 |  | 3/8" х 3/8" |  | 176.88 |  | складская позиция
GS01A127641 | 250 °С | «Прегран» КПП 095 |  | Нерж. сталь |  | 25 |  | 1/2" х 1/2" |  | 219.34 |  | складская позиция
GS01A123890 | 250 °С | «Прегран» КПП 095 |  | Нерж. сталь |  | 25 |  | 3/4" х 3/4" |  | 245.47 |  | складская позиция
GS01A210364 | 250 °С | «Прегран» КПП 095 |  | Нерж. сталь |  | 25 |  | 1" х 1" |  | 284.41 |  | складская позиция
GS01A123059 | 250 °С | «Прегран» КПП 095 |  | Нерж. сталь |  | 25 |  | 11/4" х 11/4" |  | 348.03 |  | складская позиция
GS01A118978 | 250 °С | «Прегран» КПП 095 |  | Нерж. сталь |  | 25 |  | 11/2" x 11/2" |  | 457.85 |  | складская позиция
GS01A387033 | 250 °С | «Прегран» КПП 095 |  | Нерж. сталь |  | 25 |  | 2" х 2" |  | 613.38 |  | складская позиция
GS01A373306 | 250 °С | «Прегран» КПП 095 |  | Нерж. сталь |  | 25 |  | 21/2" х 21/2" |  | 866.61 |  | складская позиция
GS01A342478 | 250 °С | «Прегран» КПП 095 |  | Нерж. сталь |  | 25 |  | 3" х 3" |  | 1037.55 |  | складская позиция
GS01A210581 | 250 °С | «Прегран» КПП 095 |  | Нерж. сталь |  | 25 |  | 4" х 4" |  | 1410.64 |  | складская позиция
Предохранительные клапаны фланец/резьба «Прегран» КПП 097
GS02D217589 | 200 °С | «Прегран» КПП 097 |  | Латунь |  | 16 |  | 10 x 3/8" |  | 129.09 |  | складская позиция
GS02D129297 | 200 °С | «Прегран» КПП 097 |  | Латунь |  | 16 |  | 15 х 1/2" |  | 135.8 |  | складская позиция
GS02D209339 | 200 °С | «Прегран» КПП 097 |  | Латунь |  | 16 |  | 20 х 3/4" |  | 145.34 |  | складская позиция
GS02D128647 | 200 °С | «Прегран» КПП 097 |  | Латунь |  | 16 |  | 25 х 1" |  | 169.52 |  | складская позиция
GS02D140470 | 200 °С | «Прегран» КПП 097 |  | Латунь |  | 16 |  | 32 х 11/4" |  | 252.31 |  | складская позиция
GS02D124662 | 200 °С | «Прегран» КПП 097 |  | Латунь |  | 16 |  | 40 х 11/2" |  | 380.79 |  | складская позиция
GS02D215412 | 200 °С | «Прегран» КПП 097 |  | Латунь |  | 16 |  | 50 х 2" |  | 458.36 |  | складская позиция
GS02D344881 | 200 °С | «Прегран» КПП 097 |  | Латунь |  | 16 |  | 65 x 21/2" |  | 629.87 |  | складская позиция
GS02D128779 | 200 °С | «Прегран» КПП 097 |  | Латунь |  | 16 |  | 80 х 3" |  | 754.02 |  | складская позиция
GS02D135259 | 200 °С | «Прегран» КПП 097 |  | Латунь |  | 16 |  | 100 х 4" |  | 1028.37 |  | складская позиция
Предохранительные клапаны фланцевые на воду «Прегран» КПП 096-01
GS04A363518 | 300 °С | «Прегран» КПП 096-01 |  | Чугун СЧ |  | 16 |  | 15 х 15 |  | 197.08 |  | складская позиция
GS04A50570 | 300 °С | «Прегран» КПП 096-01 |  | Чугун СЧ |  | 16 |  | 20 х 20 |  | 201.36 |  | складская позиция
GS04A139678 | 300 °С | «Прегран» КПП 096-01 |  | Чугун СЧ |  | 16 |  | 25 х 25 |  | 213.14 |  | складская позиция
GS04A50585 | 300 °С | «Прегран» КПП 096-01 |  | Чугун СЧ |  | 16 |  | 32 х 32 |  | 249.56 |  | складская позиция
GS04A83481 | 300 °С | «Прегран» КПП 096-01 |  | Чугун СЧ |  | 16 |  | 40 х 40 |  | 281.68 |  | складская позиция
GS04A100944 | 300 °С | «Прегран» КПП 096-01 |  | Чугун СЧ |  | 16 |  | 50 х 50 |  | 365.23 |  | складская позиция
GS04A50594 | 300 °С | «Прегран» КПП 096-01 |  | Чугун СЧ |  | 16 |  | 65 х 65 |  | 473.41 |  | складская позиция
GS04A50597 | 300 °С | «Прегран» КПП 096-01 |  | Чугун СЧ |  | 16 |  | 80 х 80 |  | 645.84 |  | складская позиция
GS04A381646 | 300 °С | «Прегран» КПП 096-01 |  | Чугун СЧ |  | 16 |  | 100 х 100 |  | 839.7 |  | складская позиция
GS04A50616 | 300 °С | «Прегран» КПП 096-01 |  | Чугун СЧ |  | 16 |  | 125 х 125 |  | 1217.79 |  | складская позиция
GS04A215036 | 300 °С | «Прегран» КПП 096-01 |  | Чугун СЧ |  | 16 |  | 150 х 150 |  | 1609.78 |  | складская позиция
GS04A94519 | 300 °С | «Прегран» КПП 096-01 |  | Чугун СЧ |  | 16 |  | 200 х 200 |  | 2560.58 |  | складская позиция
Предохранительные клапаны фланцевые «Прегран» КПП 096-03
GS05A145193 | 400 °С | «Прегран» КПП 096-03 |  | Углер. сталь |  | 40 |  | 20 х 20 |  | 377.01 |  | складская позиция
GS05A115130 | 400 °С | «Прегран» КПП 096-03 |  | Углер. сталь |  | 40 |  | 25 х 25 |  | 432.7 |  | складская позиция
GS05A395603 | 400 °С | «Прегран» КПП 096-03 |  | Углер. сталь |  | 40 |  | 32 х 32 |  | 471.26 |  | складская позиция
GS05A204851 | 400 °С | «Прегран» КПП 096-03 |  | Углер. сталь |  | 40 |  | 40 х 40 |  | 514.77 |  | складская позиция
GS05A223168 | 400 °С | «Прегран» КПП 096-03 |  | Углер. сталь |  | 40 |  | 50 х 50 |  | 621.21 |  | складская позиция
GS05A228375 | 400 °С | «Прегран» КПП 096-03 |  | Углер. сталь |  | 40 |  | 65 х 65 |  | 665.13 |  | складская позиция
GS05A231753 | 400 °С | «Прегран» КПП 096-03 |  | Углер. сталь |  | 40 |  | 80 х 80 |  | 868.12 |  | складская позиция
GS05A374952 | 400 °С | «Прегран» КПП 096-03 |  | Углер. сталь |  | 40 |  | 100 х 100 |  | 1158.89 |  | складская позиция
GS05A201026 | 400 °С | «Прегран» КПП 096-03 |  | Углер. сталь |  | 40 |  | 125 х 125 |  | 1900.45 |  | складская позиция
GS05A201872 | 400 °С | «Прегран» КПП 096-03 |  | Углер. сталь |  | 40 |  | 150 х 150 |  | 2556.11 |  | складская позиция
GS05A135042 | 400 °С | «Прегран» КПП 096-03 |  | Углер. сталь |  | 40 |  | 200 х 200 |  | 3679.81 |  | складская позиция
Предохранительные клапаны фланцевые «Прегран» КПП 096-04
GH07A394377 | 300 °С | «Прегран» КПП 096-04 |  | Нерж. сталь |  | 40 |  | 20 х 20 |  | 1186.69 |  | 6-8 недель
GH02B401363 | 300 °С | «Прегран» КПП 096-04 |  | Нерж. сталь |  | 40 |  | 25 х 25 |  |  |  | 6-8 недель
GH02B374428 | 300 °С | «Прегран» КПП 096-04 |  | Нерж. сталь |  | 40 |  | 32 х 32 |  |  |  | 6-8 недель
GH02B394527 | 300 °С | «Прегран» КПП 096-04 |  | Нерж. сталь |  | 40 |  | 40 х 40 |  |  |  | 6-8 недель
GH02B151669 | 300 °С | «Прегран» КПП 096-04 |  | Нерж. сталь |  | 40 |  | 50 х 50 |  |  |  | 6-8 недель
GH02B380198 | 300 °С | «Прегран» КПП 096-04 |  | Нерж. сталь |  | 40 |  | 65 х 65 |  |  |  | 6-8 недель
GH02B215545 | 300 °С | «Прегран» КПП 096-04 |  | Нерж. сталь |  | 40 |  | 80 х 80 |  |  |  | 6-8 недель
GH02B402849 | 300 °С | «Прегран» КПП 096-04 |  | Нерж. сталь |  | 40 |  | 100 х 100 |  |  |  | 6-8 недель
GH02B220733 | 300 °С | «Прегран» КПП 096-04 |  | Нерж. сталь |  | 40 |  | 125 х 125 |  |  |  | 8-10 недель
GH02B397357 | 300 °С | «Прегран» КПП 096-04 |  | Нерж. сталь |  | 40 |  | 150 х 150 |  |  |  | 8-10 недель
GH02B389290 | 300 °С | «Прегран» КПП 096-04 |  | Нерж. сталь |  | 40 |  | 200 х 200 |  |  |  | 8-10 недель
Артикул | Темп. до: | Тип |  | Материал |  | PN, (бар) |  | DN х DN |  | у.е.* без НДС |  | Наличие на складе
Предохранительные клапаны резьбовые на пар «Прегран» КПП 495-01
GS04B100003 | 250 °С | «Прегран» КПП 495-01 |  | Чугун СЧ |  | 16 |  | 3/4" х 11/4" |  | 195.69 |  | складская позиция
GS04B71408 | 250 °С | «Прегран» КПП 495-01 |  | Чугун СЧ |  | 16 |  | 1" x 11/2" |  | 223.21 |  | складская позиция
GS04B101570 | 250 °С | «Прегран» КПП 495-01 |  | Чугун СЧ |  | 16 |  | 11/4" х 2" |  | 246.65 |  | складская позиция
Предохранительные клапаны полноподъемные со свободным истечением на воздух «Прегран» КПП 495-05
GS02E125682 | 120 °С | «Прегран» КПП 495-05 |  | Латунь |  | 25 |  | 3/8" |  | 68.29 |  | по запросу
GS02E200667 | 120 °С | «Прегран» КПП 495-05 |  | Латунь |  | 25 |  | 1/2" |  | 69.31 |  | по запросу
GS02E227517 | 120 °С | «Прегран» КПП 495-05 |  | Латунь |  | 25 |  | 3/4" |  | 77.47 |  | по запросу
GS02E202360 | 120 °С | «Прегран» КПП 495-05 |  | Латунь |  | 25 |  | 1" |  | 78.48 |  | складская позиция
Предохранительные клапаны полноподъемные грузовые, Рмакс. сраб. 0,07 бар
DI01A387103 | 300 °С | Si 5701 |  | Чугун СЧ |  | 16 |  | 20 х 32 |  | 298.71 |  | по запросу
DI01A369970 | 300 °С | Si 5701 |  | Чугун СЧ |  | 16 |  | 25 х 40 |  | 317.31 |  | по запросу
DI01A380566 | 300 °С | Si 5701 |  | Чугун СЧ |  | 16 |  | 32 х 50 |  | 384.72 |  | по запросу
DI01A386959 | 300 °С | Si 5701 |  | Чугун СЧ |  | 16 |  | 40 х 65 |  | 403.31 |  | по запросу
DI01A206893 | 300 °С | Si 5701 |  | Чугун СЧ |  | 16 |  | 50 х 80 |  | 492.81 |  | по запросу
DI01A370000 | 300 °С | Si 5701 |  | Чугун СЧ |  | 16 |  | 65 х 100 |  | 698.53 |  | по запросу
DI01A218518 | 300 °С | Si 5701 |  | Чугун СЧ |  | 16 |  | 80 х 125 |  | 867.07 |  | по запросу
DI01A200894 | 300 °С | Si 5701 |  | Чугун СЧ |  | 16 |  | 100 х 150 |  | 1344.77 |  | по запросу
DI01A383386 | 300 °С | Si 5701 |  | Чугун СЧ |  | 16 |  | 125 х 200 |  | 1782.95 |  | по запросу
DI01A402847 | 300 °С | Si 5701 |  | Чугун СЧ |  | 16 |  | 150 х 250 |  | 2488.6 |  | по запросу
Предохранительные клапаны резьбовые на пар, сжатый воздух и жидкости «Прегран» КПП 495
GS02G442351 | 200 °С | «Прегран» КПП 495 |  | Латунь |  | 36 |  | 3/8" х 1/2" |  | 92.11 |  | складская позиция
GS02G442716 | 200 °С | «Прегран» КПП 495 |  | Латунь |  | 36 |  | 1/2" х 1/2" |  | 92.11 |  | складская позиция
GS02G443084 | 200 °С | «Прегран» КПП 495 |  | Латунь |  | 36 |  | 1/2" х 3/4" |  | 111.69 |  | 6-8 недель
GS02G443084 | 200 °С | «Прегран» КПП 495 |  | Латунь |  | 36 |  | 3/4" х 3/4" |  | 111.69 |  | 6-8 недель
GS02F432911 | 200 °С | «Прегран» КПП 495 |  | Латунь |  | 36 |  | 3/4" х 1" |  | 124.43 |  | 6-8 недель
GS02G443660 | 200 °С | «Прегран» КПП 495 |  | Латунь |  | 36 |  | 1" х 1" |  | 144.1 |  | 6-8 недель
GS01D444225 | 250 °С | «Прегран» КПП 495 |  | Нерж. сталь |  | 40 |  | 3/8" х 1/2" |  | 115.12 |  | 6-8 недель
GS01D444586 | 250 °С | «Прегран» КПП 495 |  | Нерж. сталь |  | 40 |  | 1/2" х 1/2" |  | 115.12 |  | 6-8 недель
GS01D444950 | 250 °С | «Прегран» КПП 495 |  | Нерж. сталь |  | 40 |  | 1/2" х 3/4" |  | 139.61 |  | 6-8 недель
GS01D444950 | 250 °С | «Прегран» КПП 495 |  | Нерж. сталь |  | 40 |  | 3/4" х 3/4" |  | 139.61 |  | 6-8 недель
GS01C432915 | 250 °С | «Прегран» КПП 495 |  | Нерж. сталь |  | 40 |  | 3/4" х 1" |  | 157.03 |  | 6-8 недель
GS01D445408 | 250 °С | «Прегран» КПП 495 |  | Нерж. сталь |  | 40 |  | 1" х 1" |  | 187.33 |  | 6-8 недель
Предохранительные клапаны фланцевые на пар «Прегран» КПП 496-01 с открытой пружиной
GS04D446721 | 300 °С | «Прегран» КПП 496-01 |  | Чугун СЧ |  | 16 |  | 20 х 32 |  | 199.99 |  | складская позиция
GS04D446925 | 300 °С | «Прегран» КПП 496-01 |  | Чугун СЧ |  | 16 |  | 25 х 40 |  | 200.39 |  | складская позиция
GS04D446926 | 300 °С | «Прегран» КПП 496-01 |  | Чугун СЧ |  | 16 |  | 32 х 50 |  | 246 |  | складская позиция
GS04D446927 | 300 °С | «Прегран» КПП 496-01 |  | Чугун СЧ |  | 16 |  | 40 х 65 |  | 303.42 |  | складская позиция
GS04D446929 | 300 °С | «Прегран» КПП 496-01 |  | Чугун СЧ |  | 16 |  | 50 х 80 |  | 414.08 |  | складская позиция
GS04D446931 | 300 °С | «Прегран» КПП 496-01 |  | Чугун СЧ |  | 16 |  | 65 х 100 |  | 626.8 |  | складская позиция
GS04D446935 | 300 °С | «Прегран» КПП 496-01 |  | Чугун СЧ |  | 16 |  | 80 х 125 |  | 799.74 |  | складская позиция
GS04D446940 | 300 °С | «Прегран» КПП 496-01 |  | Чугун СЧ |  | 16 |  | 100 х 150 |  | 1142.64 |  | складская позиция
Предохранительные клапаны фланцевые на пар «Прегран» КПП 496-01
GS04C45855 | 300 °С | «Прегран» КПП 496-01 |  | Чугун СЧ |  | 16 |  | 20 х 32 |  | 246.04 |  | складская позиция
GS04C213426 | 300 °С | «Прегран» КПП 496-01 |  | Чугун СЧ |  | 16 |  | 25 х 40 |  | 265.55 |  | складская позиция
GS04C46000 | 300 °С | «Прегран» КПП 496-01 |  | Чугун СЧ |  | 16 |  | 32 х 50 |  | 298.77 |  | складская позиция
GS04C130183 | 300 °С | «Прегран» КПП 496-01 |  | Чугун СЧ |  | 16 |  | 40 х 65 |  | 363.86 |  | складская позиция
GS04C219290 | 300 °С | «Прегран» КПП 496-01 |  | Чугун СЧ |  | 16 |  | 50 х 80 |  | 479.75 |  | складская позиция
GS04C142229 | 300 °С | «Прегран» КПП 496-01 |  | Чугун СЧ |  | 16 |  | 65 х 100 |  | 640.72 |  | складская позиция
GS04C46140 | 300 °С | «Прегран» КПП 496-01 |  | Чугун СЧ |  | 16 |  | 80 х 125 |  | 867.09 |  | складская позиция
GS04C46232 | 300 °С | «Прегран» КПП 496-01 |  | Чугун СЧ |  | 16 |  | 100 х 150 |  | 1222.58 |  | складская позиция
GS04C211670 | 300 °С | «Прегран» КПП 496-01 |  | Чугун СЧ |  | 16 |  | 125 х 200 |  | 1588.64 |  | складская позиция
GS04C224549 | 300 °С | «Прегран» КПП 496-01 |  | Чугун СЧ |  | 16 |  | 150 х 250 |  | 2355.25 |  | складская позиция
GS04C380152 | 300 °С | «Прегран» КПП 496-01 |  | Чугун СЧ |  | 16 |  | 200 х 300 |  | 5257.19 |  | складская позиция
Предохранительные клапаны фланцевые «Прегран» КПП 496-03 с открытой пружиной
GS05D446889 | 400 °С | «Прегран» КПП 496-03 |  | Углер. сталь |  | 40 |  | 20 х 32 |  | 330.47 |  | складская позиция
GS05D446891 | 400 °С | «Прегран» КПП 496-03 |  | Углер. сталь |  | 40 |  | 25 х 40 |  | 331.12 |  | складская позиция
GS05D446892 | 400 °С | «Прегран» КПП 496-03 |  | Углер. сталь |  | 40 |  | 32 х 50 |  | 408.84 |  | складская позиция
GS05D446893 | 400 °С | «Прегран» КПП 496-03 |  | Углер. сталь |  | 40 |  | 40 х 65 |  | 502.57 |  | складская позиция
GS05D446894 | 400 °С | «Прегран» КПП 496-03 |  | Углер. сталь |  | 40 |  | 50 х 80 |  | 713.88 |  | складская позиция
GS05D446895 | 400 °С | «Прегран» КПП 496-03 |  | Углер. сталь |  | 40 |  | 65 х 100 |  | 952.16 |  | складская позиция
GS05D446896 | 400 °С | «Прегран» КПП 496-03 |  | Углер. сталь |  | 40 |  | 80 х 125 |  | 1263.58 |  | складская позиция
Предохранительные клапаны фланцевые «Прегран» КПП 496-03
GS05C122317 | 400 °С | «Прегран» КПП 496-03 |  | Углер. сталь |  | 40 |  | 20 х 32 |  | 422.35 |  | складская позиция
GS05C139968 | 400 °С | «Прегран» КПП 496-03 |  | Углер. сталь |  | 40 |  | 25 х 40 |  | 427.22 |  | складская позиция
GS05C101915 | 400 °С | «Прегран» КПП 496-03 |  | Углер. сталь |  | 40 |  | 32 х 50 |  | 509.93 |  | складская позиция
GS05C134239 | 400 °С | «Прегран» КПП 496-03 |  | Углер. сталь |  | 40 |  | 40 х 65 |  | 684.19 |  | складская позиция
GS05C99843 | 400 °С | «Прегран» КПП 496-03 |  | Углер. сталь |  | 40 |  | 50 х 80 |  | 819.25 |  | складская позиция
GS05C120728 | 400 °С | «Прегран» КПП 496-03 |  | Углер. сталь |  | 40 |  | 65 х 100 |  | 1116.6 |  | складская позиция
GS05C122428 | 400 °С | «Прегран» КПП 496-03 |  | Углер. сталь |  | 40 |  | 80 х 125 |  | 1434.3 |  | складская позиция
GS05C361855 | 400 °С | «Прегран» КПП 496-03 |  | Углер. сталь |  | 40 |  | 100 х 150 |  | 1852.6 |  | складская позиция
GS05C206638 | 400 °С | «Прегран» КПП 496-03 |  | Углер. сталь |  | 40 |  | 125 х 200 |  | 2205.31 |  | 8-10 недель
GS05C391731 | 400 °С | «Прегран» КПП 496-03 |  | Углер. сталь |  | 40 |  | 150 х 250 |  | 3241.86 |  | 8-10 недель
GS05C359448 | 400 °С | «Прегран» КПП 496-03 |  | Углер. сталь |  | 40 |  | 200 х 300 |  | 9517.91 |  | складская позиция
Предохранительные клапаны фланцевые «Прегран» КПП 496-04
GH02C201766 | 300 °С | «Прегран» КПП 496-04 |  | Нерж. сталь |  | 40 |  | 20 х 32 |  |  |  | 6-8 недель
GH02C143891 | 300 °С | «Прегран» КПП 496-04 |  | Нерж. сталь |  | 40 |  | 25 х 40 |  |  |  | 6-8 недель
GH02C381115 | 300 °С | «Прегран» КПП 496-04 |  | Нерж. сталь |  | 40 |  | 32 х 50 |  |  |  | 6-8 недель
GH02C134868 | 300 °С | «Прегран» КПП 496-04 |  | Нерж. сталь |  | 40 |  | 40 х 65 |  |  |  | 6-8 недель
GH02C382423 | 300 °С | «Прегран» КПП 496-04 |  | Нерж. сталь |  | 40 |  | 50 х 80 |  |  |  | 6-8 недель
GH02C383522 | 300 °С | «Прегран» КПП 496-04 |  | Нерж. сталь |  | 40 |  | 65 х 100 |  |  |  | 6-8 недель
GH02C380581 | 300 °С | «Прегран» КПП 496-04 |  | Нерж. сталь |  | 40 |  | 80 х 125 |  |  |  | 6-8 недель
GH02C224765 | 300 °С | «Прегран» КПП 496-04 |  | Нерж. сталь |  | 40 |  | 100 х 150 |  |  |  | 6-8 недель
GH02C402025 | 300 °С | «Прегран» КПП 496-04 |  | Нерж. сталь |  | 40 |  | 125 х 200 |  |  |  | 8-10 недель
GH02C402028 | 300 °С | «Прегран» КПП 496-04 |  | Нерж. сталь |  | 40 |  | 150 х 250 |  |  |  | 8-10 недель
GH02C219880 | 300 °С | «Прегран» КПП 496-04 |  | Нерж. сталь |  | 40 |  | 200 х 300 |  |  |  | по запросу
*Оплата производится в рублях по внутреннему курсу компании.
Компания оставляет за собой право вносить конструктивные изменения. Данный прайс-лист не является публичной офертой
Компания АДЛ производство и поставки промышленного оборудования
Тел.: (495) 937 8968 Факс: (495) 933 8501/02 info@adl.ru www.adl.ru интернет-магазин: www.valve.ru

## Сепараторы и воздухоотводчики
Артикул | Наименование товара | DN, (мм) | Тип присоединения |  | у.е.* без НДС |  | Срок поставки |  | <<< К содержанию
Сепараторы воздуха «Гранэйр тип С», DN 50-600, PN10
KK01A422059 | Гранэйр тип С | 50 | ф/ф |  | 340.98 |  | в наличии
KK01A422060 | Гранэйр тип С | 65 | ф/ф |  | 358.56 |  | в наличии
KK01A422061 | Гранэйр тип С | 80 | ф/ф |  | 465.97 |  | в наличии
KK01A427590 | Гранэйр тип С | 100 | ф/ф |  | 495.52 |  | в наличии
KK01A422062 | Гранэйр тип С | 125 | ф/ф |  | 730.7 |  | в наличии
KK01A422063 | Гранэйр тип С | 150 | ф/ф |  | 1062.19 |  | в наличии
KK01A427731 | Гранэйр тип С | 200 | ф/ф |  | 1689.14 |  | по запросу
- | Гранэйр тип С | 250 | ф/ф |  | по запросу |  | по запросу
- | Гранэйр тип С | 300 | ф/ф |  | по запросу |  | по запросу
- | Гранэйр тип С | 350 | ф/ф |  | по запросу |  | по запросу
- | Гранэйр тип С | 400 | ф/ф |  | по запросу |  | по запросу
- | Гранэйр тип С | 500 | ф/ф |  | по запросу |  | по запросу
- | Гранэйр тип С | 600 | ф/ф |  | по запросу |  | по запросу
KK01A427758 | Гранэйр тип С | 50 | с/с |  | 280.21 |  | 4-6 недель
KK01A427756 | Гранэйр тип С | 65 | с/с |  | 291.22 |  | 4-6 недель
KK01A427759 | Гранэйр тип С | 80 | с/с |  | 408.36 |  | 4-6 недель
KK01A427762 | Гранэйр тип С | 100 | с/с |  | 414.96 |  | 4-6 недель
KK01A427765 | Гранэйр тип С | 125 | с/с |  | 640.85 |  | 4-6 недель
KK01A427766 | Гранэйр тип С | 150 | с/с |  | 865.05 |  | 4-6 недель
KK01A427768 | Гранэйр тип С | 200 | с/с |  | 1597.75 |  | по запросу
- | Гранэйр тип С | 250 | с/с |  | по запросу |  | по запросу
- | Гранэйр тип С | 300 | с/с |  | по запросу |  | по запросу
- | Гранэйр тип С | 350 | с/с |  | по запросу |  | по запросу
- | Гранэйр тип С | 400 | с/с |  | по запросу |  | по запросу
- | Гранэйр тип С | 500 | с/с |  | по запросу |  | по запросу
- | Гранэйр тип С | 600 | с/с |  | по запросу |  | по запросу
Артикул | Наименование товара | DN, (мм) | Тип присоединения |  | у.е.* без НДС |  | Срок поставки
Сепараторы воздуха «Гранэйр тип В», DN 50-600, PN10
KK02C515241 | Гранэйр тип В | 25 | с/с |  | 109.43 |  | 4-6 недель
KK02C515242 | Гранэйр тип В | 32 | с/с |  | 124.81 |  | 4-6 недель
KK02C515243 | Гранэйр тип В | 40 | с/с |  | 118.59 |  | 4-6 недель
KK02C515244 | Гранэйр тип В | 50 | с/с |  | 131.58 |  | 4-6 недель
KK02C515245 | Гранэйр тип В | 65 | с/с |  | 232.97 |  | 4-6 недель
KK02C515246 | Гранэйр тип В | 80 | с/с |  | 326.69 |  | 4-6 недель
KK02C515247 | Гранэйр тип В | 100 | с/с |  | 331.97 |  | 4-6 недель
KK02C515248 | Гранэйр тип В | 125 | с/с |  | 512.68 |  | 4-6 недель
KK02C515249 | Гранэйр тип В | 150 | с/с |  | 692.04 |  | 4-6 недель
KK02C515250 | Гранэйр тип В | 200 | с/с |  | 1278.19 |  | по запросу
| Гранэйр тип В | 250 | с/с |  |  |  | по запросу
| Гранэйр тип В | 300 | с/с |  |  |  | по запросу
| Гранэйр тип В | 350 | с/с |  |  |  | по запросу
| Гранэйр тип В | 400 | с/с |  |  |  | по запросу
| Гранэйр тип В | 500 | с/с |  |  |  | по запросу
| Гранэйр тип В | 600 | с/с |  |  |  | по запросу
KK02A515217 | Гранэйр тип В | 65 | ф/ф |  | 286.85 |  | 4-6 недель
KK02A515218 | Гранэйр тип В | 80 | ф/ф |  | 372.78 |  | 4-6 недель
KK02A515219 | Гранэйр тип В | 100 | ф/ф |  | 396.42 |  | 4-6 недель
KK02A515220 | Гранэйр тип В | 125 | ф/ф |  | 584.31 |  | 4-6 недель
KK02A515222 | Гранэйр тип В | 150 | ф/ф |  | 849.75 |  | 4-6 недель
KK02A515223 | Гранэйр тип В | 200 | ф/ф |  | 1351.31 |  | по запросу
| Гранэйр тип В | 250 | ф/ф |  |  |  | по запросу
| Гранэйр тип В | 300 | ф/ф |  |  |  | по запросу
| Гранэйр тип В | 350 | ф/ф |  |  |  | по запросу
| Гранэйр тип В | 400 | ф/ф |  |  |  | по запросу
| Гранэйр тип В | 500 | ф/ф |  |  |  | по запросу
| Гранэйр тип В | 600 | ф/ф |  |  |  | по запросу
Артикул | Наименование товара | DN, (мм) | PN, (бар) | Тип присоединения | Tмакс., (°C) | у.е.* без НДС |  | Срок поставки
Поплавковые воздухоотводчики Flexvent (латунь, Тмакс. = 120 °С, PN 10)
HW02A404906 | Flexvent | 1/8" | 10 | внешняя резьба | 120 | 10.97 |  | складская позиция
HW02A403915 | Flexvent | 3/8" | 10 | внешняя резьба | 120 | 6.34 |  | складская позиция
HW02A403911 | Flexvent | 1/2" | 10 | внешняя резьба | 120 | 7.08 |  | складская позиция
HW02A403912 | Flexvent | 3/4" | 10 | внешняя резьба | 120 | 8.97 |  | складская позиция
HW02B403921 | Flexvent Super | 1/2" | 10 | внутренняя резьба | 120 | 37.06 |  | складская позиция
HW02A403913 | Flexvent H (бок. присоед.) | 1/2" | 10 | внешняя резьба | 120 | 8.57 |  | складская позиция
HW02C395682 | Flexvent MAX | 3/4" | 10 | внешняя резьба | 120 | 54.96 |  | складская позиция
HW02A387801 | Flexvent Top | 1/2" | 10 | внешняя резьба | 120 | 26.3 |  | складская позиция
Артикул | Наименование товара | DN, (мм) | PN, (бар) | Тип присоединения | Tмакс., (°C) | у.е.* без НДС |  | Срок поставки
Автоматические воздухоотводчики EB1.12 (для жидкостных систем), 1/2”-3/4”
CQ01B203932 | EB1.12 | 1/2" | 16 | р/р | 130 | 381.91 |  | складская позиция
CQ01B99351 | EB1.12 | 3/4" | 16 | р/р | 130 | 381.91 |  | складская позиция
*Оплата производится в рублях по внутреннему курсу компании.
Компания оставляет за собой право вносить конструктивные изменения. Данный прайс-лист не является публичной офертой
Компания АДЛ производство и поставки промышленного оборудования
Тел.: (495) 937 8968 Факс: (495) 933 8501/02 info@adl.ru www.adl.ru интернет-магазин: www.valve.ru

## Гидравлические стрелки
Артикул | Наименование товара | DN, (мм) | Тип присоединения | у.е.* без НДС | Срок поставки | <<< К содержанию
Гидравлические стрелки «Гранконнект», DN 50-400, PN10
KH01A417313 | «Гранконнект» | 50 | ф/ф | 293.07 | 4-6 недель
KH01A423044 | «Гранконнект» | 65 | ф/ф | 311.04 | 4-6 недель
KH01A401868 | «Гранконнект» | 80 | ф/ф | 398.81 | 4-6 недель
KH01A417496 | «Гранконнект» | 100 | ф/ф | 436.05 | 4-6 недель
KH01A417542 | «Гранконнект» | 125 | ф/ф | 721.74 | 4-6 недель
KH01A420902 | «Гранконнект» | 150 | ф/ф | 998.15 | 4-6 недель
KH01A423166 | «Гранконнект» | 200 | ф/ф | 1635.31 | по запросу
- | «Гранконнект» | 250 | ф/ф | по запросу | по запросу
- | «Гранконнект» | 300 | ф/ф | по запросу | по запросу
- | «Гранконнект» | 350 | ф/ф | по запросу | по запросу
- | «Гранконнект» | 400 | ф/ф | по запросу | по запросу
KH01A425098 | «Гранконнект» | 50 | с/с | 261.56 | 4-6 недель
KH01A425109 | «Гранконнект» | 65 | с/с | 272.53 | 4-6 недель
KH01A425110 | «Гранконнект» | 80 | с/с | 333.69 | 4-6 недель
KH01A424279 | «Гранконнект» | 100 | с/с | 358.64 | 4-6 недель
KH01A425108 | «Гранконнект» | 125 | с/с | 664.38 | 4-6 недель
KH01A425101 | «Гранконнект» | 150 | с/с | 834.53 | 4-6 недель
KH01A425102 | «Гранконнект» | 200 | с/с | 1507.64 | по запросу
- | «Гранконнект» | 250 | с/с | по запросу | по запросу
- | «Гранконнект» | 300 | с/с | по запросу | по запросу
- | «Гранконнект» | 350 | с/с | по запросу | по запросу
- | «Гранконнект» | 400 | с/с | по запросу | по запросу
Артикул | Наименование товара | DN, (мм) | Тип присоединения | у.е.* без НДС | Срок поставки
Гидравлические стрелки «Гранконнект С», DN 50-400, PN10
KH01A418560 | «Гранконнект С» | 50 | ф/ф | 490.62 | 4-6 недель
KH01A432918 | «Гранконнект С» | 65 | ф/ф | 522.2 | 4-6 недель
KH01A432922 | «Гранконнект С» | 80 | ф/ф | 613.56 | 4-6 недель
KH01A432861 | «Гранконнект С» | 100 | ф/ф | 682.82 | 4-6 недель
KH01A432927 | «Гранконнект С» | 125 | ф/ф | 1008.32 | 4-6 недель
KH01A432929 | «Гранконнект С» | 150 | ф/ф | 1572.16 | 4-6 недель
KH01A432864 | «Гранконнект С» | 200 | ф/ф | 1997 | по запросу
- | «Гранконнект С» | 250 | ф/ф | по запросу | по запросу
- | «Гранконнект С» | 300 | ф/ф | по запросу | по запросу
- | «Гранконнект С» | 350 | ф/ф | по запросу | по запросу
- | «Гранконнект С» | 400 | ф/ф | по запросу | по запросу
KH01A432952 | «Гранконнект С» | 50 | с/с | 422.08 | 4-6 недель
KH01A432961 | «Гранконнект С» | 65 | с/с | 439.81 | 4-6 недель
KH01A432963 | «Гранконнект С» | 80 | с/с | 542.41 | 4-6 недель
KH01A432942 | «Гранконнект С» | 100 | с/с | 590.89 | 4-6 недель
KH01A432940 | «Гранконнект С» | 125 | с/с | 847.8 | 4-6 недель
KH01A432968 | «Гранконнект С» | 150 | с/с | 1369.05 | 4-6 недель
KH01A432969 | «Гранконнект С» | 200 | с/с | 1831.43 | по запросу
- | «Гранконнект С» | 250 | с/с | по запросу | по запросу
- | «Гранконнект С» | 300 | с/с | по запросу | по запросу
- | «Гранконнект С» | 350 | с/с | по запросу | по запросу
- | «Гранконнект С» | 400 | с/с | по запросу | по запросу
*Оплата производится в рублях по внутреннему курсу компании.
Компания оставляет за собой право вносить конструктивные изменения. Данный прайс-лист не является публичной офертой
Компания АДЛ производство и поставки промышленного оборудования
Тел.: (495) 937 8968 Факс: (495) 933 8501/02 info@adl.ru www.adl.ru интернет-магазин: www.valve.ru

## Доп. оборудование
Артикул | Наименование товара | DN, (мм) |  | PN, (бар) |  | Тип присоединения |  | Tмакс., (°C) |  | у.е.* без НДС | Срок поставки | <<< К содержанию
Дополнительное оборудование
Кран трехходовой для манометра Тмакс. = 200 °С, PN 16
HN01A104924 | MV25-015 | 1/2" |  | 16 |  | р/р |  | 200 |  | 7.15 | складская позиция
Трубки для манометров СТМ Тмакс. = 400 °С, PN 32/40
OD03C77060 | СТМ011 | 1/4" |  | 32 |  | р/р |  | 400 |  | 5.12 | складская позиция
OD03C77061 | СТМ011 | 3/8" |  | 32 |  | р/р |  | 400 |  | по запросу | складская позиция
OD03C77062 | СТМ011 | 1/2" |  | 32 |  | р/р |  | 400 |  | 10.42 | складская позиция
OD01E83143 | СТМ021 | 1/4" |  | 40 |  | р/р |  | 400 |  | 16.32 | складская позиция
OD01E83144 | СТМ021 | 3/8" |  | 40 |  | р/р |  | 400 |  | по запросу | складская позиция
OD01E83145 | СТМ021 | 1/2" |  | 40 |  | р/р |  | 400 |  | 34.92 | складская позиция
Артикул | Наименование товара | DN, (мм) |  | PN, (бар) | Тип присоединения |  | Материал |  | Tмакс., (°C) | у.е.* без НДС | Срок поставки
Указатель уровня 666/166 ER, DN 20
DP02C115237 | 666-01/166ER-01-0, L=285 мм | 3/4" / 3/4" |  | 16 | ф/ф |  | чугун/сталь |  | 300 | 356.27 | 6-8 недель
DP02C115242 | 666-01/166ER-01-I, L=305 мм | 3/4" / 3/4" |  | 16 | ф/ф |  | чугун/сталь |  | 300 | 356.27 | 6-8 недель
DP02C115238 | 666-01/166ER-01-II, L=330 мм | 3/4" / 3/4" |  | 16 | ф/ф |  | чугун/сталь |  | 300 | 360.75 | 6-8 недель
DP02C112497 | 666-01/166ER-01-III, L=355 мм | 3/4" / 3/4" |  | 16 | ф/ф |  | чугун/сталь |  | 300 | 371.56 | 6-8 недель
DP02C113986 | 666-01/166ER-01-IV, L=380 мм | 3/4" / 3/4" |  | 16 | ф/ф |  | чугун/сталь |  | 300 | 380.3 | 6-8 недель
DP02C111602 | 666-01/166ER-01-V, L=410 мм | 3/4" / 3/4" |  | 16 | ф/ф |  | чугун/сталь |  | 300 | 391.19 | 6-8 недель
DP02C107064 | 666-01/166ER-01-VI, L=445 мм | 3/4" / 3/4" |  | 16 | ф/ф |  | чугун/сталь |  | 300 | 419.5 | 6-8 недель
DP02C114828 | 666-01/166ER-01-VII, L=470 мм | 3/4" / 3/4" |  | 16 | ф/ф |  | чугун/сталь |  | 300 | 424.26 | 6-8 недель
DP02C115243 | 666-01/166ER-01-VIII, L=510 мм | 3/4" / 3/4" |  | 16 | ф/ф |  | чугун/сталь |  | 300 | 431.66 | 6-8 недель
DP02C115244 | 666-01/166ER-01-IX, L=530 мм | 3/4" / 3/4" |  | 16 | ф/ф |  | чугун/сталь |  | 300 | 447 | 6-8 недель
DP02C115245 | 666-01/166ER-01-X, L=560 мм | 3/4" / 3/4" |  | 16 | ф/ф |  | чугун/сталь |  | 300 | 468.95 | 6-8 недель
Указатель уровня 466/166 EC, DN 20
DP02A116030 | 466-01/166EС-01-0, L=160 мм | 3/4" / 3/4" |  | 16 | ф/ф |  | чугун/сталь |  | 300 | 404.64 | 6-8 недель
DP02A116058 | 466-01/166EС-01-I, L=180 мм | 3/4" / 3/4" |  | 16 | ф/ф |  | чугун/сталь |  | 300 | 404.64 | 6-8 недель
DP02A116061 | 466-01/166EС-01-II, L=205 мм | 3/4" / 3/4" |  | 16 | ф/ф |  | чугун/сталь |  | 300 | 409.95 | 6-8 недель
DP02A116064 | 466-01/166EС-01-III, L=230 мм | 3/4" / 3/4" |  | 16 | ф/ф |  | чугун/сталь |  | 300 | 422.83 | 6-8 недель
DP02A116065 | 466-01/166EС-01-IV, L=255 мм | 3/4" / 3/4" |  | 16 | ф/ф |  | чугун/сталь |  | 300 | 433.6 | 6-8 недель
DP02A116067 | 466-01/166EС-01-V, L=285 мм | 3/4" / 3/4" |  | 16 | ф/ф |  | чугун/сталь |  | 300 | 446.69 | 6-8 недель
DP02A116070 | 466-01/166EС-01-VI, L=320 мм | 3/4" / 3/4" |  | 16 | ф/ф |  | чугун/сталь |  | 300 | 480.67 | 6-8 недель
DP02A116072 | 466-01/166EС-01-VII, L=345 мм | 3/4" / 3/4" |  | 16 | ф/ф |  | чугун/сталь |  | 300 | 486.17 | 6-8 недель
DP02A116073 | 466-01/166EС-01-VIII, L=385 мм | 3/4" / 3/4" |  | 16 | ф/ф |  | чугун/сталь |  | 300 | 495.21 | 6-8 недель
DP02A116075 | 466-01/166EС-01-IX, L=405 мм | 3/4" / 3/4" |  | 16 | ф/ф |  | чугун/сталь |  | 300 | 513.67 | 6-8 недель
DP02A116076 | 466-01/166EС-01-X, L=435 мм | 3/4" / 3/4" |  | 16 | ф/ф |  | чугун/сталь |  | 300 | 539.79 | 6-8 недель
Артикул | Наименование товара |  | DN, (мм) | Pмакс., (бар) |  | Тип присоединения |  | Tмакс., (°C) |  | у.е.* без НДС | Срок поставки
Клапаны поплавковые V YC 150 в комплекте с поплавками V YC 152, нерж. сталь, PN 16
DR01A375559 | V YC150/152-015-01-60х120 цилиндр. |  | 15 | 19 |  | фланец |  | 200 |  | 205.96 | складская позиция
DR01A375563 | V YC150/152-015-02-90сферич. |  | 15 | 28 |  | фланец |  | 200 |  | 234.34 | складская позиция
DR01A375577 | V YC150/152-015-03-110сферич. |  | 15 | 45 |  | фланец |  | 200 |  | 238.48 | складская позиция
DR01A375580 | V YC150/152-015-04-150х60 плоск. |  | 15 | 58 |  | фланец |  | 200 |  | 219.78 | складская позиция
DR01A379539 | V YC150/152-015-05-150 сферич. |  | 15 | 13 |  | фланец |  | 200 |  | 240.58 | складская позиция
DR01A379548 | V YC150/152-020-01-90сферич. |  | 20 | 12 |  | фланец |  | 200 |  | 256.12 | складская позиция
DR01A379551 | V YC150/152-020-02-110 сферич. |  | 20 | 23 |  | фланец |  | 200 |  | 260.26 | складская позиция
DR01A379552 | V YC150/152-020-03-150x60 плоск. |  | 20 | 25 |  | фланец |  | 200 |  | 246.41 | складская позиция
DR01A379546 | V YC150/152-020-04-150 сферич. |  | 20 | 11 |  | фланец |  | 200 |  | 267.2 | складская позиция
DR01A379557 | V YC150/152-025-01-110 сферич. |  | 25 | 1 |  | фланец |  | 200 |  | 350.55 | складская позиция
DR01A379559 | V YC150/152-025-02-150x60 плоск. |  | 25 | 15 |  | фланец |  | 200 |  | 336.69 | складская позиция
DR01A379562 | V YC150/152-025-03-200x80 плоск. |  | 25 | 35 |  | фланец |  | 200 |  | 405.41 | складская позиция
DR01A379564 | V YC150/152-025-04-150 сферич. |  | 25 | 45 |  | фланец |  | 200 |  | 357.49 | складская позиция
DR01A379565 | V YC150/152-025-05-150 сферич. |  | 25 | 55 |  | фланец |  | 200 |  | 357.49 | складская позиция
DR01A379566 | V YC150/152-025-06-250x95 плоск. |  | 25 | 105 |  | фланец |  | 200 |  | 414.29 | складская позиция
DR01A379626 | V YC150/152-032-01-150 сферич. |  | 32 | 15 |  | фланец |  | 200 |  | 380.78 | складская позиция
DR01A379629 | V YC150/152-032-02-250x95 плоск. |  | 32 | 35 |  | фланец |  | 200 |  | 437.58 | складская позиция
DR01A379631 | V YC150/152-032-03-200 сферич. |  | 32 | 8 |  | фланец |  | 200 |  | 432.96 | складская позиция
DR01A379632 | V YC150/152-032-04-300x115 плоск. |  | 32 | 1 |  | фланец |  | 200 |  | 508.19 | складская позиция
DR01A379633 | V YC150/152-40-01-250x95 плоск. |  | 40 | 2 |  | фланец |  | 200 |  | 586.1 | складская позиция
DR01A379634 | V YC150/152-40-02-200 сферич. |  | 40 | 4 |  | фланец |  | 200 |  | 581.48 | складская позиция
DR01A379636 | V YC150/152-40-03-300x115 плоск. |  | 40 | 7 |  | фланец |  | 200 |  | 656.72 | складская позиция
DR01A379637 | V YC150/152-40-04-350x130 плоск. |  | 40 | 10 |  | фланец |  | 200 |  | 693.25 | складская позиция
DR01A379640 | V YC150/152-40-05-300 сферич. |  | 40 | 10 |  | фланец |  | 200 |  | 702.18 | складская позиция
DR01A379643 | V YC150/152-50-01-200 сферич. |  | 50 | 3 |  | фланец |  | 200 |  | 795.78 | складская позиция
DR01A379644 | V YC150/152-50-02-300x115 плоск. |  | 50 | 5 |  | фланец |  | 200 |  | 871.02 | складская позиция
DR01A379646 | V YC150/152-50-03-350x130 плоск. |  | 50 | 8 |  | фланец |  | 200 |  | 907.55 | складская позиция
DR01A379647 | V YC150/152-50-04-300 сферич. |  | 50 | 10 |  | фланец |  | 200 |  | 916.47 | складская позиция
DR01A379649 | V YC150/152-65-01-200 сферич. |  | 65 | 2 |  | фланец |  | 200 |  | 1204.37 | складская позиция
DR01A379651 | V YC150/152-65-02-300x115 плоск. |  | 65 | 25 |  | фланец |  | 200 |  | 1279.61 | складская позиция
DR01A379652 | V YC150/152-65-03-350x130 плоск. |  | 65 | 5 |  | фланец |  | 200 |  | 1316.14 | складская позиция
DR01A379653 | V YC150/152-65-04-300сферич. |  | 65 | 5 |  | фланец |  | 200 |  | 1325.07 | складская позиция
Клапаны поплавковые V YC 151 в комплекте с поплавками V YC 152, нерж. сталь, PN 16
DR01A9106 | V YC151-10/152 цилиндр. 60 х 120 |  | 3/8" | 3 |  | резьба |  | 200 |  | 152.56 | складская позиция
DR01A9107 | V YC151-10/152 сферич. ∅ 90 |  | 3/8" | 5 |  | резьба |  | 200 |  | 185.79 | складская позиция
DR01A9108 | V YC151-10/152 сферич. ∅ 110 |  | 3/8" | 15 |  | резьба |  | 200 |  | 189.93 | складская позиция
DR01A9109 | V YC151-10/152 плоск. 150 х 60 |  | 3/8" | 16 |  | резьба |  | 200 |  | 176.08 | складская позиция
DR01A9110 | V YC151-15/152 цилиндр. 60 х 120 |  | 1/2" | 19 |  | резьба |  | 200 |  | 167.39 | складская позиция
DR01A24852 | V YC151-15/152 сферич. ∅ 90 |  | 1/2" | 28 |  | резьба |  | 200 |  | 195.77 | складская позиция
DR01A24538 | V YC151-15/152 сферич. ∅ 110 |  | 1/2" | 45 |  | резьба |  | 200 |  | 199.92 | складская позиция
DR01A9114 | V YC151-15/152 плоск. 150 х 60 |  | 1/2" | 58 |  | резьба |  | 200 |  | 180.81 | складская позиция
DR01A9115 | V YC151-15/152 сферич. ∅ 150 |  | 1/2" | 13 |  | резьба |  | 200 |  | 201.6 | складская позиция
DR01A9116 | V YC151-20/152 сферич. ∅ 90 |  | 3/4" | 12 |  | резьба |  | 200 |  | 211.08 | складская позиция
DR01A9113 | V YC151-20/152 сферич. ∅ 110 |  | 3/4" | 23 |  | резьба |  | 200 |  | 215.23 | складская позиция
DR01A9117 | V YC151-20/152 плоск. 150 х 60 |  | 3/4" | 35 |  | резьба |  | 200 |  | 201.37 | складская позиция
DR01A9118 | V YC151-20/152 сферич. ∅ 150 |  | 3/4" | 11 |  | резьба |  | 200 |  | 222.17 | складская позиция
DR01A9119 | V YC151-25/152 сферич. ∅ 110 |  | 1'' | 1 |  | резьба |  | 200 |  | 285 | складская позиция
DR01A9120 | V YC151-25/152 плоск. 150 х 60 |  | 1'' | 15 |  | резьба |  | 200 |  | 271.14 | складская позиция
DR01A9121 | V YC151-25/152 плоск. 200 х 80 |  | 1'' | 35 |  | резьба |  | 200 |  | 339.86 | складская позиция
DR01A9122 | V YC151-25/152 сферич. ∅ 150 |  | 1'' | 45 |  | резьба |  | 200 |  | 291.94 | складская позиция
DR01A9123 | V YC151-25-1/152 сферич. ∅ 150 |  | 1'' | 55 |  | резьба |  | 200 |  | 291.94 | складская позиция
DR01A9124 | V YC151-25/152 плоск. 250 х 95 |  | 1'' | 105 |  | резьба |  | 200 |  | 348.74 | складская позиция
DR01A9125 | V YC151-32/152 сферич. ∅ 150 |  | 11/4" | 15 |  | резьба |  | 200 |  | 309.9 | складская позиция
DR01A9126 | V YC151-32/152 плоск. 250 х 95 |  | 11/4" | 35 |  | резьба |  | 200 |  | 366.69 | складская позиция
DR01A9127 | V YC151-32/152 сферич. ∅ 200 |  | 11/4" | 8 |  | резьба |  | 200 |  | 362.08 | складская позиция
DR01A9128 | V YC151-32/152 плоск. 300 х 115 |  | 11/4" | 10 |  | резьба |  | 200 |  | 437.31 | складская позиция
DR01A9129 | V YC151-40/152 плоск. 250 х 95 |  | 11/2" | 2 |  | резьба |  | 200 |  | 481.5 | складская позиция
DR01A9130 | V YC151-40/152 сферич. ∅ 200 |  | 11/2" | 4 |  | резьба |  | 200 |  | 476.88 | складская позиция
DR01A9131 | V YC151-40/152 плоск. 300 х 115 |  | 11/2" | 7 |  | резьба |  | 200 |  | 552.12 | складская позиция
DR01A9132 | V YC151-40/152 плоск. 350 х 130 |  | 11/2" | 1 |  | резьба |  | 200 |  | 588.65 | складская позиция
DR01A9133 | V YC151-40/152 сферич. ∅ 300 |  | 11/2" | 1 |  | резьба |  | 200 |  | 597.58 | складская позиция
DR01A9134 | V YC151-50/152 сферич. ∅ 200 |  | 2'' | 3 |  | резьба |  | 200 |  | 642.44 | складская позиция
DR01A9135 | V YC151-50/152 плоск. 300 х 115 |  | 2'' | 5 |  | резьба |  | 200 |  | 717.68 | складская позиция
DR01A9136 | V YC151-50/152 плоск. 350 х 130 |  | 2'' | 8 |  | резьба |  | 200 |  | 754.21 | складская позиция
DR01A9137 | V YC151-50/152 сферич. ∅ 300 |  | 2'' | 1 |  | резьба |  | 200 |  | 763.14 | складская позиция
DR01A9138 | V YC151-65/152 сферич. ∅ 200 |  | 21/2" | 2 |  | резьба |  | 200 |  | 958.19 | складская позиция
DR01A9139 | V YC151-65/152 плоск. 300 х 115 |  | 21/2" | 25 |  | резьба |  | 200 |  | 1033.43 | складская позиция
DR01A9140 | V YC151-65/152 плоск. 350 х 130 |  | 21/2" | 5 |  | резьба |  | 200 |  | 1069.97 | складская позиция
DR01A9141 | V YC151-65/152 сферич. ∅ 300 |  | 21/2" | 5 |  | резьба |  | 200 |  | 1078.89 | складская позиция
*Оплата производится в рублях по внутреннему курсу компании.
Компания оставляет за собой право вносить конструктивные изменения. Данный прайс-лист не является публичной офертой
Компания АДЛ производство и поставки промышленного оборудования
Тел.: (495) 937 8968 Факс: (495) 933 8501/02 info@adl.ru www.adl.ru интернет-магазин: www.valve.ru

## Расширительные баки
Артикул | Наименование товара | Предв. давл., (бар) | PN, (бар) | Объем, (л) | Tмакс. раб, (°C) | Руб. без НДС | Срок поставки | <<< К содержанию
Расширительные мембранные баки для систем отопления, охлаждения и водоснабжения
Расширительные баки «Гранлевел» тип НМ с незаменяемой мембраной
Исполнение подвесное, рабочее давление 6 бар (Старой серии)
FK01B377957 | «Гранлевел» тип НМ 12/1,5-5 | 1.5 | 5 | 12 | 75 | 876.48 | складская позиция
FK01B377960 | «Гранлевел» тип НМ 18/1,5-5 | 1.5 | 5 | 18 | 75 | по запросу | складская позиция
FK01B377962 | «Гранлевел» тип НМ 25/1,5-5 | 1.5 | 5 | 25 | 75 | 1009.03 | складская позиция
Исполнение с опорой на ножки, рабочее давление 6 бар (Старой серии)
FK01B377965 | «Гранлевел» тип НМ 35/1,5-4 | 1.5 | 4 | 35 | 75 | по запросу | складская позиция
FK01B377967 | «Гранлевел» тип НМ 50/1,5-4 | 1.5 | 4 | 50 | 75 | по запросу | складская позиция
FK01B377975 | «Гранлевел» тип НМ 100/1,5-6 | 1.5 | 6 | 110 | 75 |  | складская позиция
FK01B377979 | «Гранлевел» тип НМ 140/1,5-6 | 1.5 | 6 | 140 | 75 | 5622.9 | складская позиция
FK01B377981 | «Гранлевел» тип НМ 200/1,5-6 | 1.5 | 6 | 200 | 75 | 7701.53 | складская позиция
FK01B377982 | «Гранлевел» тип НМ 300/1,5-6 | 1.5 | 6 | 300 | 75 | по запросу | складская позиция
FK01B377984 | «Гранлевел» тип НМ 400/1,5-6 | 1.5 | 6 | 425 | 75 | 14627.55 | складская позиция
FK01B377986 | «Гранлевел» тип НМ 600/1,5-6 | 1.5 | 6 | 600 | 75 | 20757.17 | складская позиция
Исполнение с опорой на ножки, рабочее давление 10 бар (Старой серии)
FK01B377990 | «Гранлевел» тип НМ 100/1,5-10 | 1.5 | 10 | 110 | 75 | 4166.96 | складская позиция
FK01B377994 | «Гранлевел» тип НМ 300/1,5-10 | 1.5 | 10 | 300 | 75 | 12184.79 | складская позиция
FK01B377995 | «Гранлевел» тип НМ 400/1,5-10 | 1.5 | 10 | 425 | 75 | 14458.59 | складская позиция
FK01B377998 | «Гранлевел» тип НМ 800/1,5-10 | 1.5 | 10 | 800 | 75 | 40816.93 | складская позиция
FK01B378000 | «Гранлевел» тип НМ 1000/1,5-10 | 1.5 | 10 | 1000 | 75 | 50267.42 | складская позиция
Исполнение подвесное, рабочее давление 6 бар (Новой серии)
KU01A441640 | Гранлевел тип НМ 8 / 1,5 - 6 | 1.5 | 6 | 8 | 70 | 1256.47 | складская позиция
KU01A441641 | Гранлевел тип НМ 12 / 1,5 - 6 | 1.5 | 6 | 12 | 70 | 1348.43 | складская позиция
KU01A441642 | Гранлевел тип НМ 18 / 1,5 - 6 | 1.5 | 6 | 18 | 70 | 1343.36 | складская позиция
KU01A441643 | Гранлевел тип НМ 25 / 1,5 - 6 | 1.5 | 6 | 25 | 70 | 1552.35 | складская позиция
Исполнение с опорой на ножки, рабочее давление 6 бар (Новой серии)
KU01A441644 | Гранлевел тип НМ 35 / 1,5 - 6 | 1.5 | 6 | 35 | 70 | 2506.38 | складская позиция
KU01A441645 | Гранлевел тип НМ 50 / 1,5 - 6 | 1.5 | 6 | 50 | 70 | 3140.72 | складская позиция
KU01A441646 | Гранлевел тип НМ 80 / 1,5 - 6 | 1.5 | 6 | 80 | 70 | 4201.69 | складская позиция
KU01A441647 | Гранлевел тип НМ 110 / 1,5 - 6 | 1.5 | 6 | 110 | 70 | 5550.45 | складская позиция
KU01A441648 | Гранлевел тип НМ 140 / 1,5 - 6 | 1.5 | 6 | 140 | 70 | 8028.55 | складская позиция
KU01A441649 | Гранлевел тип НМ 200 / 1,5 - 6 | 1.5 | 6 | 200 | 70 | 11848.51 | складская позиция
KU01A441650 | Гранлевел тип НМ 300 / 1,5 - 6 | 1.5 | 6 | 300 | 70 | 14894.22 | складская позиция
KU01A441651 | Гранлевел тип НМ 425 / 1,5 - 6 | 1.5 | 6 | 425 | 70 | 26343.42 | складская позиция
KU01A441652 | Гранлевел тип НМ 600 / 1,5 - 6 | 1.5 | 6 | 600 | 70 | 29632.66 | складская позиция
KU01A441653 | Гранлевел тип НМ 800 / 1,5 - 6 | 1.5 | 6 | 800 | 70 | 51321.05 | складская позиция
KU01A441654 | Гранлевел тип НМ 1000 / 1,5 - 6 | 1.5 | 6 | 1000 | 70 | 68518.94 | складская позиция
Исполнение с опорой на ножки, рабочее давление 10 бар (Новой серии)
KU01A441655 | Гранлевел тип НМ 110 / 3 - 10 | 3 | 10 | 110 | 70 | 10415.83 | складская позиция
KU01A441656 | Гранлевел тип НМ 140 / 3 - 10 | 3 | 10 | 140 | 70 | 11660.91 | складская позиция
KU01A441657 | Гранлевел тип НМ 200 / 3 - 10 | 3 | 10 | 200 | 70 | 13809.6 | складская позиция
KU01A441658 | Гранлевел тип НМ 300 / 3 - 10 | 3 | 10 | 300 | 70 | 17390.75 | складская позиция
KU01A441659 | Гранлевел тип НМ 425 / 3 - 10 | 3 | 10 | 425 | 70 | 28187.2 | складская позиция
KU01A441660 | Гранлевел тип НМ 600 / 3 - 10 | 3 | 10 | 600 | 70 | 33347.79 | складская позиция
KU01A441661 | Гранлевел тип НМ 800 / 3 - 10 | 3 | 10 | 800 | 70 | 63895.19 | складская позиция
KU01A441662 | Гранлевел тип НМ 1000 / 3 - 10 | 3 | 10 | 1000 | 70 | 88911.42 | складская позиция
Артикул | Наименование товара | Предв. давл., (бар) | PN, (бар) | Объем, (л) | Tмакс. раб, (°C) | у.е.* без НДС | Срок поставки
Исполнение подвесное, рабочее давление 10 бар
FK01A378471 | «Гранлевел» тип М 5/1,5-10 | 1.5 | 10 | 5 | 75 | 19.55 | по запросу
FK01A378472 | «Гранлевел» тип М 8/1,5-10 | 1.5 | 10 | 8 | 75 | 21.57 | по запросу
FK01A378473 | «Гранлевел» тип М 15/1,5-10 | 1.5 | 10 | 15 | 75 | 26.66 | по запросу
FK01A378474 | «Гранлевел» тип М 20/1,5-10 | 1.5 | 10 | 20 | 75 | 28.87 | по запросу
FK01A378475 | «Гранлевел» тип М 24/1,5-10 | 1.5 | 10 | 24 | 75 | 29.25 | по запросу
Исполнение с опорой на ножки, рабочее давление 10 бар
FK01A378482 | «Гранлевел» тип М 35/1,5-10 | 1.5 | 10 | 35 | 75 | 51.59 | по запросу
FK01A378483 | «Гранлевел» тип М 50/1,5-10 | 1.5 | 10 | 50 | 75 | 78.56 | по запросу
FK01A378484 | «Гранлевел» тип М 80/1,5-10 | 1.5 | 10 | 80 | 75 | 118.07 | по запросу
FK01A378485 | «Гранлевел» тип М 100/1,5-10 | 1.5 | 10 | 100 | 75 | 146.12 | по запросу
FK01A378486 | «Гранлевел» тип М 150/1,5-10 | 1.5 | 10 | 150 | 75 | 226.5 | по запросу
FK01A378487 | «Гранлевел» тип М 200/1,5-10 | 1.5 | 10 | 200 | 75 | 270 | по запросу
FK01A378488 | «Гранлевел» тип М 300/1,5-10 | 1.5 | 10 | 300 | 75 | 333.33 | по запросу
FK01A378489 | «Гранлевел» тип М 500/1,5-10 | 1.5 | 10 | 500 | 75 | 489.41 | складская позиция
FK01A378490 | «Гранлевел» тип М 700/1,5-10 | 1.5 | 10 | 700 | 75 | 895.08 | складская позиция
FK01A378491 | «Гранлевел» тип М 900/1,5-10 | 1.5 | 10 | 900 | 75 | 1302.8 | складская позиция
FK01A378492 | «Гранлевел» тип М 1000/1,5-10 | 1.5 | 10 | 1000 | 75 | 1599.36 | складская позиция
FK01A378493 | «Гранлевел» тип М 1200/1,5-10 | 1.5 | 10 | 1200 | 75 | 3421.61 | по запросу
- | «Гранлевел» тип М 1400/1,5-10 | 1.5 | 10 | 1400 | 75 | по запросу | по запросу
- | «Гранлевел» тип М 1600/1,5-10 | 1.5 | 10 | 1600 | 75 | по запросу | по запросу
- | «Гранлевел» тип М 2000/1,5-10 | 1.5 | 10 | 200 | 75 | по запросу | по запросу
- | «Гранлевел» тип М 2800/1,5-10 | 1.5 | 10 | 2800 | 75 | по запросу | по запросу
- | «Гранлевел» тип М 4000/1,5-10 | 1.5 | 10 | 4000 | 75 | по запросу | по запросу
- | «Гранлевел» тип М 5400/1,5-10 | 1.5 | 10 | 5400 | 75 | по запросу | по запросу
- | «Гранлевел» тип М 6200/1,5-10 | 1.5 | 10 | 6200 | 75 | по запросу | по запросу
- | «Гранлевел» тип М 8000/1,5-10 | 1.5 | 10 | 8000 | 75 | по запросу | по запросу
Гидроаккумулятор «Гранлевел» тип А с заменяемой мембраной
Исполнение подвесное, рабочее давление 10 бар
FJ01A378434 | «Гранлевел» тип А 2/1,5-10 | 1.5 | 10 | 2 | 75 | 17.84 | складская позиция
FJ01A378028 | «Гранлевел» тип А 5/1,5-10 | 1.5 | 10 | 5 | 75 | 19.55 | складская позиция
FJ01A378059 | «Гранлевел» тип А 8/1,5-10 | 1.5 | 10 | 8 | 75 | 21.57 | складская позиция
FJ01A378098 | «Гранлевел» тип А 15/1,5-10 | 1.5 | 10 | 15 | 75 | 24.69 | складская позиция
FJ01A378100 | «Гранлевел» тип А 20/1,5-10 | 1.5 | 10 | 20 | 75 | 26.74 | складская позиция
FJ01A378101 | «Гранлевел» тип А 24/1,5-10 | 1.5 | 10 | 24 | 75 | 29.25 | складская позиция
Исполнение с опорой на ножки, рабочее давление 10 бар
FJ01A378104 | «Гранлевел» тип А 35/1,5-10 | 1.5 | 10 | 35 | 75 | 51.59 | складская позиция
FJ01A378107 | «Гранлевел» тип А 50/1,5-10 | 1.5 | 10 | 50 | 75 | 78.56 | складская позиция
FJ01A378108 | «Гранлевел» тип А 80/1,5-10 | 1.5 | 10 | 80 | 75 | 115.93 | складская позиция
FJ01A378110 | «Гранлевел» тип А 100/1,5-10 | 1.5 | 10 | 100 | 75 | 135.3 | складская позиция
FJ01A378112 | «Гранлевел» тип А 150/1,5-10 | 1.5 | 10 | 150 | 75 | 209.73 | складская позиция
FJ01A378114 | «Гранлевел» тип А 200/1,5-10 | 1.5 | 10 | 200 | 75 | 270 | складская позиция
FJ01A378116 | «Гранлевел» тип А 300/1,5-10 | 1.5 | 10 | 300 | 75 | 333.33 | складская позиция
FJ01A378117 | «Гранлевел» тип А 500/1,5-10 | 1.5 | 10 | 500 | 75 | 489.41 | складская позиция
FJ01A378432 | «Гранлевел» тип А 700/1,5-10 | 1.5 | 10 | 700 | 75 | 895.08 | складская позиция
FJ01A378436 | «Гранлевел» тип А 1000/1,5-10 | 1.5 | 10 | 1000 | 75 | по запросу | складская позиция
- | «Гранлевел» тип А 1200/1,5-10 | 1.5 | 10 | 1200 | 75 | по запросу | по запросу
- | «Гранлевел» тип А 1400/1,5-10 | 1.5 | 10 | 1400 | 75 | по запросу | по запросу
- | «Гранлевел» тип А 1600/1,5-10 | 1.5 | 10 | 1600 | 75 | по запросу | по запросу
- | «Гранлевел» тип А 2000/1,5-10 | 1.5 | 10 | 2000 | 75 | по запросу | по запросу
- | «Гранлевел» тип А 2800/1,5-10 | 1.5 | 10 | 2800 | 75 | по запросу | по запросу
Flexcon C, PN 3, Tмакс. раб. = 70 °C, вертикальный
BR01B403305 | Flexcon C 4 | 1.5 | 3 | 4 | 70 | 29.57 | складская позиция
BR01B403306 | Flexcon C 8 | 1.5 | 3 | 8 | 70 | 24.62 | складская позиция
BR01B403315 | Flexcon C 25 | 1.5 | 3 | 25 | 70 | 36.65 | складская позиция
BR01B403316 | Flexcon C 35 | 1.5 | 3 | 35 | 70 | по запросу | складская позиция
BR01B403317 | Flexcon C 50 | 1.5 | 3 | 50 | 70 | 76.6 | складская позиция
Артикул | Наименование товара | Предв. давл., (бар) | PN, (бар) | Объем, (л) | Tмакс. раб, (°C) | Руб. без НДС | Срок поставки
Flexcon R, PN 6, Tмакс. раб. = 70 °C, вертикальный
BR01B429720 | Flexcon R 8 | 1.5 | 6 | 8 | 70 | 1232.35 | по запросу
BR01B429721 | Flexcon R 12 | 1.5 | 6 | 12 | 70 | 1322.54 | по запросу
BR01B429722 | Flexcon R 18 | 1.5 | 6 | 18 | 70 | 1317.58 | по запросу
BR01B429723 | Flexcon R 25 | 1.5 | 6 | 25 | 70 | 1522.54 | по запросу
BR01B429724 | Flexcon R 35 | 1.5 | 6 | 35 | 70 | 2458.26 | по запросу
BR01B429725 | Flexcon R 50 | 1.5 | 6 | 50 | 70 | 3080.42 | по запросу
BR01B429726 | Flexcon R 80 | 1.5 | 6 | 80 | 70 | 4121.01 | по запросу
BR01B429727 | Flexcon R 110 | 1.5 | 6 | 110 | 70 | 6010.95 | по запросу
BR01B429728 | Flexcon R 140 | 1.5 | 6 | 140 | 70 | 8694.65 | по запросу
BR01B429730 | Flexcon R 200 | 1.5 | 6 | 200 | 70 | 12831.53 | по запросу
BR01B429731 | Flexcon R 300 | 1.5 | 6 | 300 | 70 | 16129.94 | по запросу
BR01B429733 | Flexcon R 425 | 1.5 | 6 | 425 | 70 | 25803.73 | по запросу
BR01B429734 | Flexcon R 600 | 1.5 | 6 | 600 | 70 | 29063.7 | по запросу
BR01B429735 | Flexcon R 800 | 1.5 | 6 | 800 | 70 | 50335.66 | по запросу
BR01B429736 | Flexcon R 1000 | 1.5 | 6 | 1000 | 70 | 67203.35 | по запросу
Flexcon R, PN10, Tмакс. раб. = 70 °C, вертикальный
BR01B429738 | Flexcon R 110 | 3 | 10 | 110 | 70 | 11280 | по запросу
BR01B429741 | Flexcon R 140 | 3 | 10 | 140 | 70 | 12628.37 | по запросу
BR01B429742 | Flexcon R 200 | 3 | 10 | 200 | 70 | 14955.33 | по запросу
BR01B429743 | Flexcon R 300 | 3 | 10 | 300 | 70 | 18833.59 | по запросу
BR01B429744 | Flexcon R 425 | 3 | 10 | 425 | 70 | 27646 | по запросу
BR01B429745 | Flexcon R 600 | 3 | 10 | 600 | 70 | 32707.49 | по запросу
BR01B429746 | Flexcon R 800 | 3 | 10 | 800 | 70 | 73809.42 | по запросу
BR01B429736 | Flexcon R 1000 | 3 | 10 | 1000 | 70 | 67203.35 | по запросу
Артикул | Наименование товара | Предв. давл., (бар) | PN, (бар) | Объем, (л) | Tмакс. раб, (°C) | у.е.* без НДС | Срок поставки
Flexcon М, PN 6, Tмакс. раб. = 70 °C, вертикальный, заменяемая диафрагма
BR01B455326 | Flexcon М 100 | 4 | 6 | 100 | 70 | 718.32 | 8-10 нед.
BR01B511236 | Flexcon М 200 |  | 6 | 200 | 70 | 873.81 | 8-10 нед.
BR01B510770 | Flexcon М 300 |  | 6 | 300 | 70 | 919.12 | 8-10 нед.
BR01B404217 | Flexcon М 400 |  | 6 | 400 | 70 | 1110.89 | 8-10 нед.
BR01B454226 | Flexcon М 500 |  | 6 | 500 | 70 | 1557.77 | 8-10 нед.
BR01B405256 | Flexcon М 600 |  | 6 | 600 | 70 | 1821.28 | 8-10 нед.
BR01B403761 | Flexcon М 800 |  | 6 | 800 | 70 | 2114.28 | 8-10 нед.
BR01B404594 | Flexcon М 1000 |  | 6 | 1000 | 70 | 2566.39 | 8-10 нед.
- | Flexcon М 1200 |  | 6 | 1200 | 70 | по запросу | 8-10 нед.
- | Flexcon М 1600 |  | 6 | 1600 | 70 | по запросу | 8-10 нед.
- | Flexcon М 2000 |  | 6 | 2000 | 70 | по запросу | 8-10 нед.
- | Flexcon М 2800 |  | 6 | 2800 | 70 | по запросу | 8-10 нед.
- | Flexcon М 3500 |  | 6 | 3500 | 70 | по запросу | 8-10 нед.
Flexcon М, PN 10, Tмакс. раб. = 70 °C, вертикальный, заменяемая диафрагма
BR01B457212 | Flexcon М 100 | 6 | 10 | 100 | 10 | 1182.81 | 8-10 нед.
BR01B510457 | Flexcon М 200 |  | 10 | 200 | 10 | 1333.07 | 8-10 нед.
BR01B510458 | Flexcon М 300 |  | 10 | 300 | 10 | 1592.69 | 8-10 нед.
BR01B404707 | Flexcon М 400 |  | 10 | 400 | 70 | 2160.85 | 8-10 нед.
BR01B5269 | Flexcon М 600 |  | 10 | 600 | 70 | 3221.48 | 8-10 нед.
BR01B405230 | Flexcon М 800 |  | 10 | 800 | 70 | 3663.89 | 8-10 нед.
BR01B5271 | Flexcon М 1000 |  | 10 | 1000 | 70 | 4188.97 | 8-10 нед.
- | Flexcon М 1200 |  | 10 | 1200 | 70 | по запросу | 8-10 нед.
- | Flexcon М 1600 |  | 10 | 1600 | 70 | по запросу | 8-10 нед.
- | Flexcon М 2000 |  | 10 | 2000 | 70 | по запросу | 8-10 нед.
- | Flexcon М 2800 |  | 10 | 2800 | 70 | по запросу | 8-10 нед.
- | Flexcon М 3500 |  | 10 | 3500 | 70 | по запросу | 8-10 нед.
- | Flexcon М 5200 |  | 10 | 5200 | 70 | по запросу | 8-10 нед.
- | Flexcon М 6700 |  | 10 | 6700 | 70 | по запросу | 8-10 нед.
- | Flexcon М 8000 |  | 10 | 8000 | 70 | по запросу | 8-10 нед.
Артикул | Наименование товара | Предв. давл., (бар) | PN, (бар) | Объем, (л) | Tмакс. раб, (°C) | Руб. без НДС | Срок поставки
Airfix R, PN 10, Tмакс. раб. = 70 °C, для систем водоснабжения (незаменяемая мембрана)
CE02A454644 | Airfix R 8 | 4 | 10 | 8 | 70 | 1584.45 | по запросу
CE02A454646 | Airfix R 12 |  | 10 | 12 | 70 | 1697.97 | по запросу
CE02A454653 | Airfix R 18 |  | 10 | 18 | 70 | 2125.73 | по запросу
CE02A454656 | Airfix R 25 |  | 10 | 25 | 70 | 2378.91 | по запросу
CE02A454660 | Airfix R 35 |  | 10 | 35 | 70 | 3340.94 | по запросу
CE02A454663 | Airfix R 50 |  | 10 | 50 | 70 | 5641.65 | по запросу
CE02A454665 | Airfix R 80 |  | 10 | 80 | 70 | 7224.61 | по запросу
Артикул | Наименование товара | Предв. давл., (бар) | PN, (бар) | Объем, (л) | Tмакс. раб, (°C) | у.е.* без НДС | Срок поставки
Airfix P, PN 10, Tмакс. раб. = 70 °C, для систем водоснабжения (заменяемая мембрана)
CE02A404222 | Airfix P 2 | 3.5 | 10 | 2 | 70 | по запросу | складская позиция
CE02A404223 | Airfix P 5 |  | 10 | 5 | 70 |  | складская позиция
CE02A404224 | Airfix P 8 |  | 10 | 8 | 70 | 51.67 | складская позиция
CE02A404225 | Airfix P 12 |  | 10 | 12 | 70 | по запросу | складская позиция
CE02A404226 | Airfix P 18 |  | 10 | 18 | 70 | по запросу | складская позиция
CE02A404227 | Airfix P 24 |  | 10 | 24 | 70 | 74.47 | складская позиция
CE02A404228 | Airfix P 35 |  | 10 | 35 | 70 | 116.56 | складская позиция
CE02A404229 | Airfix P 50 |  | 10 | 50 | 70 | 179.6 | складская позиция
CE02A404230 | Airfix P 60 |  | 10 | 60 | 70 | 154.43 | складская позиция
CE02A404231 | Airfix P 80 |  | 10 | 80 | 70 | 192.72 | складская позиция
CE02A404232 | Airfix P 100 |  | 10 | 100 | 70 | по запросу | складская позиция
CE02A404233 | Airfix P150 |  | 10 | 150 | 70 | 368.05 | складская позиция
CE02A404234 | Airfix P 200 |  | 10 | 200 | 70 | по запросу | складская позиция
CE02A404235 | Airfix P 300 |  | 10 | 300 | 70 | по запросу | складская позиция
Airfix P, PN 10, Tмакс. раб. = 70 °C, для систем водоснабжения (заменяемая мембрана)
CE02A404236 | Airfix P 500 | 3.5 | 10 | 500 | 70 | по запросу | складская позиция
CE02A404237 | Airfix P 750 |  | 10 | 750 | 70 | по запросу | складская позиция
CE02A404238 | Airfix P 1000 |  | 10 | 1000 | 70 | 2847.75 | складская позиция
- | Airfix P 1500 |  | 10 | 1500 | 70 | по запросу | 8-10 нед.
- | Airfix P 2000 |  | 10 | 2000 | 70 | по запросу | 8-10 нед.
- | Airfix P 2500 |  | 10 | 2500 | 70 | по запросу | 8-10 нед.
- | Airfix P 3000 |  | 10 | 3000 | 70 | по запросу | 8-10 нед.
- | Airfix P 5000 |  | 10 | 5000 | 70 | по запросу | 8-10 нед.
Airfix D-E, PN 10, Tмакс. раб. = 70 °C, для систем водоснабжения (в комплекте с присоединением)
CE02A404790 | Airfix D-E 100 | 3.5 | 10 | 180 | 70 | 2050.95 | 8-10 нед.
CE02A9567 | Airfix D-E 200 |  | 10 | 240 | 70 | 2144.83 | 8-10 нед.
CE02A9568 | Airfix D-E 300 |  | 10 | 300 | 70 | 2410.55 | 8-10 нед.
CE02A403984 | Airfix D-E 600 |  | 10 | 600 | 70 | 3681.14 | 8-10 нед.
CE02A9274 | Airfix D-E 800 |  | 10 | 800 | 70 | 4069.86 | 8-10 нед.
CE02A9275 | Airfix D-E 1000 |  | 10 | 1000 | 70 | 4187.89 | 8-10 нед.
- | Airfix D-E 1600 |  | 10 | 1600 | 70 | по запросу | 8-10 нед.
- | Airfix D-E 2000 |  | 10 | 2000 | 70 | по запросу | 8-10 нед.
- | Airfix D-E 3000 |  | 10 | 3000 | 70 | по запросу | 8-10 нед.
Airfix D-E, PN 16, Tмакс. раб. = 70 °C, для систем водоснабжения (в комплекте с присоединением)
- | Airfix D-E 50 | 3.5 | 16 | 50 | 70 | по запросу | 8-10 нед.
- | Airfix D-E 80 |  | 16 | 80 | 70 | по запросу | 8-10 нед.
- | Airfix D-E 120 |  | 16 | 120 | 70 | по запросу | 8-10 нед.
- | Airfix D-E 180 |  | 16 | 180 | 70 | по запросу | 8-10 нед.
- | Airfix D-E 240 |  | 16 | 240 | 70 | по запросу | 8-10 нед.
- | Airfix D-E 300 |  | 16 | 300 | 70 | по запросу | 8-10 нед.
- | Airfix D-E 600 |  | 16 | 600 | 70 | по запросу | 8-10 нед.
- | Airfix D-E 800 |  | 16 | 800 | 70 | по запросу | 8-10 нед.
- | Airfix D-E 1000 |  | 16 | 1000 | 70 | по запросу | 8-10 нед.
- | Airfix D-E 1600 |  | 16 | 1600 | 70 | по запросу | 8-10 нед.
- | Airfix D-E 2000 |  | 16 | 2000 | 70 | по запросу | 8-10 нед.
- | Airfix D-E 3000 |  | 16 | 3000 | 70 | по запросу | 8-10 нед.
Airfix D-E-B, PN 16, Tмакс. раб. = 70 °C, для систем водоснабжения (без присоединения)
- | Airfix D-E-B 50 | 3.5 | 16 | 50 | 70 | по запросу | 8-10 нед.
- | Airfix D-E-B 80 |  | 16 | 80 | 70 | по запросу | 8-10 нед.
- | Airfix D-E-B 120 |  | 16 | 120 | 70 | по запросу | 8-10 нед.
- | Airfix D-E-B 180 |  | 16 | 180 | 70 | по запросу | 8-10 нед.
- | Airfix D-E-B 240 |  | 16 | 240 | 70 | по запросу | 8-10 нед.
- | Airfix D-E-B 300 |  | 16 | 300 | 70 | по запросу | 8-10 нед.
- | Airfix D-E-B 600 |  | 16 | 600 | 70 | по запросу | 8-10 нед.
- | Airfix D-E-B 800 |  | 16 | 800 | 70 | по запросу | 8-10 нед.
- | Airfix D-E-B 1000 |  | 16 | 1000 | 70 | по запросу | 8-10 нед.
Airfix D-E-B, PN 25, Tмакс. раб. = 70 °C, для систем водоснабжения (без присоединения)
- | Airfix D-E-B 50 | 3.5 | 25 | 50 | 70 | по запросу | 8-10 нед.
- | Airfix D-E-B 80 |  | 25 | 80 | 70 | по запросу | 8-10 нед.
- | Airfix D-E-B 120 |  | 25 | 120 | 70 | по запросу | 8-10 нед.
- | Airfix D-E-B 180 |  | 25 | 180 | 70 | по запросу | 8-10 нед.
- | Airfix D-E-B 240 |  | 25 | 240 | 70 | по запросу | 8-10 нед.
- | Airfix D-E-B 300 |  | 25 | 300 | 70 | по запросу | 8-10 нед.
- | Airfix D-E-B 600 |  | 25 | 600 | 70 | по запросу | 8-10 нед.
- | Airfix D-E-B 800 |  | 25 | 800 | 70 | по запросу | 8-10 нед.
- | Airfix D-E-B 1000 |  | 25 | 1000 | 70 | по запросу | 8-10 нед.
- | Airfix D-E-B 1600 |  | 25 | 1600 | 70 | по запросу | 8-10 нед.
- | Airfix D-E-B 2000 |  | 25 | 2000 | 70 | по запросу | 8-10 нед.
- | Airfix D-E-B 3000 |  | 25 | 3000 | 70 | по запросу | 8-10 нед.
Flamco Duo, накопительные водонагреватели
BQ02B380628 | Flamco Duo 120 |  |  | 120 |  | 3374.9 | 8-10 нед.
BQ02B381687 | Flamco Duo 150 |  |  | 150 |  | 829.96 | 8-10 нед.
BQ02B381688 | Flamco Duo 200 |  |  | 200 |  | 789.89 | 8-10 нед.
BQ02B381689 | Flamco Duo 300 |  |  | 300 |  | 719.3 | 8-10 нед.
BQ02B381690 | Flamco Duo 400 |  |  | 400 |  | 857.62 | 8-10 нед.
BQ02B42332 | Flamco Duo 500 |  |  | 500 |  | 1267.8 | 8-10 нед.
BQ02B232177 | Flamco Duo 750 |  |  | 750 |  | 1394.58 | 8-10 нед.
BQ02B381691 | Flamco Duo 1000 |  |  | 1000 |  | 2699.11 | 8-10 нед.
BQ02B375858 | Flamco Duo 1500 |  |  | 1500 |  | 6192.31 | 8-10 нед.
BQ02B381692 | Flamco Duo 2000 |  |  | 2000 |  | 6768.37 | 8-10 нед.
Группа присоединений
BR01B407013 | Flexconsole |  |  | 1/2 |  | 15.08 | складская позиция
Flexcon VSV, промежуточная емкость, PN 6
HM01B73939 | Flexcon VSV 200, PN 6 |  |  | 200 |  | 604.22 | 8-10 нед.
HM01B15293 | Flexcon VSV 350, PN 6 |  |  | 350 |  | 899.18 | 8-10 нед.
HM01B15294 | Flexcon VSV 500, PN 6 |  |  | 500 |  | 1002.64 | 8-10 нед.
HM01B15295 | Flexcon VSV 750, PN 6 |  |  | 750 |  | 1295.96 | 8-10 нед.
HM01B43653 | Flexcon VSV 1000, PN 6 |  |  | 1000 |  | 1465.34 | 8-10 нед.
Flexcon VSV, промежуточная емкость, PN 10
HM01B87621 | Flexcon VSV 200, PN 10 |  |  | 200 |  | 758.47 | 8-10 нед.
HM01B87622 | Flexcon VSV 350, PN 10 |  |  | 350 |  | 958.5 | 8-10 нед.
HM01B87623 | Flexcon VSV 500, PN 10 |  |  | 500 |  | 1044.78 | 8-10 нед.
HM01B87624 | Flexcon VSV 750, PN 10 |  |  | 750 |  | 1547.51 | 8-10 нед.
HM01B87626 | Flexcon VSV 1000, PN 10 |  |  | 1000 |  | 1848.53 | 8-10 нед.
*Оплата производится в рублях по внутреннему курсу компании.
Компания оставляет за собой право вносить конструктивные изменения. Данный прайс-лист не является публичной офертой
Компания АДЛ производство и поставки промышленного оборудования
Тел.: (495) 937 8968 Факс: (495) 933 8501/02 info@adl.ru www.adl.ru интернет-магазин: www.valve.ru

## Сервоприводы
Артикул | Модель | Момент, (Нм) |  |  | у.е.* без НДС |  | Pekos, DN | БИВАЛ®, DN | Ballomax, DN |  |  | Orbinox, DN | BV17, DN |  | Гранвэл®, DN | KR, DN |  | Срок поставки | <<< К содержанию
Таблица подбора и соответствия сервоприводов для запорной арматуры
Электроприводы**
DG01D114924 | SG 04.3, 220 В | 63 |  |  | 1028.58 |  | 15–20 | – | – |  |  | – | – |  | 32–100 | – |  | склад. позиция
DG01G388755 | SQ 05.2, 220 В | 90–150 |  |  | 1555.43 |  | 25–65 | 65-80 | 65-80 |  |  | – | – |  | 125 | – |  | склад. позиция
DG01G383588 | SQ 05.2, 380 В |  |  |  | 1469.02 | [6 empty] | – | – |  |  | – |  | склад. позиция
DG01G388757 | SQ 07.2, 220 В | 150–300 |  |  | 1649.96 |  | 80–100 | 100-125 | 100-125 |  |  | – | – |  | 150–200 | – |  | склад. позиция
DG01G383589 | SQ 07.2, 380 В |  |  |  | 1482.3 | [6 empty] | – | – |  |  | – |  | склад. позиция
DG01G388763 | SQ 10.2, 220 В | 300–600 |  |  | 1896.31 |  | 125 | 150 | 150 |  |  | – | – |  | 250 | – |  | склад. позиция
DG01G383579 | SQ 10.2, 380 В |  |  |  | 1650.72 | [6 empty] | – | – |  |  | – |  | склад. позиция
DG01G388764 | SQ 12.2, 220 В | 600–1200 |  |  | 2115.44 |  | 150–200 | 200 | 200 |  |  | – | – |  | 300–350 | – |  | склад. позиция
DG01G383592 | SQ 12.2, 380 В |  |  |  | 2053.97 | [6 empty] | – | – |  |  | – |  | склад. позиция
DG01C138148 | SA 10.2/GS 80.3, 380 В | 1400 |  |  | 2425.31 |  | – | – | – |  |  | – | – |  | 400 | – |  | склад. позиция
DG01C138119 | SA 07.6/GS 100.3/VZ4.3, 380 В | 2800 |  |  | 2512.16 |  | 250–300 | 250 | 250 |  |  | – | – |  | 500 | – |  | склад. позиция
DG01C138142 | SA 07.6/GS 125.3/VZ4.3, 380 В | 4350 |  |  | 2624.41 |  | – | 300-400 | 300 |  |  | – | – |  | 600 | – |  | склад. позиция
DG01C138145 | SA 10.2/GS 125.3/VZ4.3, 380 В | 6800 |  |  | 3392.37 |  | – | – | 350 |  |  | – | – |  | 700 | – |  | склад. позиция
DG01C138144 | SA 07.6/GS 160.3/GZ 160.3, 380 В | 9300 |  |  | 3961.34 |  | – | 500 | 400 |  |  | – | – |  | – | – |  | склад. позиция
DG01C137978 | SA 10.2/GS 160.3/GZ 160.3, 380 В | 11000 |  |  | 4426.69 |  | – | – | – |  |  | – | – |  | 800-900 | – |  | склад. позиция
DG01C138149 | SA 10.2/GS 200.3/GZ 200.3, 380 В | 22500 |  |  | 5757.32 |  | – | – | 500 |  |  | – | – |  | 1000-1200 | – |  | склад. позиция
DG01A138113 | SA 07.6, 380 В | 30–60 |  |  | 1463.64 |  | – | – | – |  |  | 50-150 | – |  | – | 40-80 |  | склад. позиция
DG01A138114 | SA 10.2, 380 В | 60–120 |  |  | 2058.81 |  | – | – | – |  |  | 200-400 | – |  | – | 100 |  | склад. позиция
DG01A138116 | SA 14.2, 380 В | 120–250 |  |  | 2972.16 |  | – | – | – |  |  | 450-700 | – |  | – | 125-200 |  | склад. позиция
DG01A138117 | SA 14.6, 380 В | 500 |  |  | 3380.19 |  | – | – | – |  |  | 750-1000 | – |  | – | 250-400 |  | склад. позиция
DG01A138118 | SA 16.2, 380 В | 1000 |  |  | 4474.05 |  | – | – | – |  |  | 1200 | – |  | – | 450-600 |  | склад. позиция
DV02B122104 | ER PREMIER 20, 220 B | 20 |  |  | 422.47 |  | – | – | – |  |  | – | 8–25 |  | – | – |  | по запросу
DV02B119772 | ER PREMIER 35, 220 B | 35 |  |  | 586.57 |  | – | – | – |  |  | – | 32 |  | 32–50 | – |  | по запросу
DV02B119777 | ER PREMIER 60, 220 B | 60 |  |  | 646.95 |  | – | – | – |  |  | – | 40–50 |  | 65–80 | – |  | по запросу
DV02B128573 | ER PLUS 100, 220 B | 100 |  |  | 878.03 |  | – | – | – |  |  | – | 65–80 |  | – | – |  | по запросу
DV02A83119 | VR75, 220 B | 75 |  |  | 907.57 |  | – | – | – |  |  | – | – |  | 100 | – |  | по запросу
DV02A83120 | VS150, 220 B | 150 |  |  | 1128.11 |  | – | – | – |  |  | – | 100 |  | 125 | – |  | по запросу
CY02D362075 | PSR-E25/17, 220В, -25°C | 25 |  |  | 220.64 |  | 15-25 | 15-32 | – |  |  | – | 8-15 |  | 32-40 | – |  | склад. позиция
CY02D345264 | PSR-E50/33, 220В, -25°C | 50 |  |  | 243.24 |  | 32-40 | 40 | – |  |  | – | 20-32 |  | 50-80 | – |  | склад. позиция
CY03B232320 | PSQ103/16, 220В, -20°C | 130 |  |  | 513.61 |  | 80 | – | – |  |  | – | 50-100 |  | 100-125 | – |  | склад. позиция
CY03B202667 | PSQ203/20, 220В, -20°C | 250 |  |  | 641.1 |  | 100 | 80-100 | – |  |  | – | – |  | 125-200 | – |  | склад. позиция
CY03B359193 | PSQ503/29, 220В, -20°C | 500 |  |  | 871.69 |  | 125 | 125 | – |  |  | – | – |  | 250 | – |  | склад. позиция
CY03B213010 | PSQ703/93, 220В, -20°C | 700 |  |  | 820.14 |  | 150 | – | – |  |  | – | – |  | 300 | – |  | склад. позиция
CY03B127048 | PSQ1003/93, 220В, -20°C | 1000 |  |  | 916 |  | 150-200 | 150-200 | – |  |  | – | – |  | 350 (PN10) | – |  | склад. позиция
CY02F388848 | PSQ-E100/23, 380В, -25°C | 100 |  |  | 429.52 |  | 15-65 | 50-65 | – |  |  | – | 8-65 |  | 100-125 | – |  | по запросу
CY03B398909 | PSQ103/32, 380В, -20°C | 130 |  |  | 509.08 |  | 80 | – | – |  |  | – | 80-100 |  | 100-125 | – |  | по запросу
CY03B201959 | PSQ203/69, 380В, -20°C | 250 |  |  | 665.52 |  | 100 | 80-100 | – |  |  | – | – |  | 125-200 | – |  | по запросу
CY03B140408 | PSQ503/40, 380В, -20°C | 500 |  |  | 829.19 |  | 125 | 125 | – |  |  | – | – |  | 250 | – |  | по запросу
CY03B202464 | PSQ703/40, 380В, -20°C | 700 |  |  | 851.79 |  | 150 | – | – |  |  | – | – |  | 300 | – |  | по запросу
CY03B127048 | PSQ1003/93, 380В, -20°C | 1000 |  |  | 916 |  | 150-200 | 150-200 | – |  |  | – | – |  | 350 (PN10) | – |  | по запросу
Примечание:
** Цена на электроприводы серий SA и SQ указана при условии покупки в сборке с арматурой.
При отдельной покупке электроприводов серий SA и SG цены уточняйте у инженеров Департамента трубопроводной арматуры.
Редуктор со штурвалом для поворотных затворов ГРАНВЭЛ®
Артикул | Тип редуктора |  |  | DN (мм) | [5 empty] | у.е.* без НДС | [6 empty] | Срок поставки
BP01B121022 | Х-21 со штурвалом Р-125 |  |  | 32-100 | [5 empty] | 58.53 | [6 empty] | складская позиция
BP01B121018 | Х-21 со штурвалом Р-125 |  |  | 125-150 | [5 empty] | 58.53 | [6 empty] | складская позиция
BP01B121040 | Х-41 со штурвалом Р-160 |  |  | 200 | [5 empty] | 66.1 | [6 empty] | складская позиция
BP01B401778 | Х-61 со штурвалом P-250 |  |  | 250-300 | [5 empty] | 87.29 | [6 empty] | складская позиция
BP01B84141 | Q-800-S со штурвалом W-250 |  |  | 350 | [5 empty] | 87.29 | [6 empty] | складская позиция
BP01B101794 | Q-2000-S со штурвалом W-500 |  |  | 400-500 | [5 empty] | 144.9 | [6 empty] | складская позиция
BP01B84162 | Q-4000-S со штурвалом W-500 |  |  | 600 | [5 empty] | 303.76 | [6 empty] | складская позиция
BP01B84164 | Q-6500-S со штурвалом W-500 |  |  | 700 | [5 empty] | 465.25 | [6 empty] | складская позиция
BP01B84165 | Q-12000-S со штурвалом W-500 |  |  | 800 | [5 empty] | 639.82 | [6 empty] | складская позиция
BP01B137189 | Q-24000-S со штурвалом W-600 |  |  | 1000-1200 | [5 empty] | 1509.21 | [6 empty] | складская позиция
Пневмоприводы
Артикул | Модель |  | Момент, (Нм) |  |  | у.е.* без НДС |  | Pekos, DN |  |  | BV17, DN |  |  | Гранвэл®, DN |  |  | Срок поставки
DW02A97387 | PAW |  | 17 |  |  | 68.06 |  | 15 |  |  | – |  |  | – |  |  | складская позиция
DW02A132382 | P00 |  | 25 |  |  | 84.62 |  | 20 |  |  | 8 |  |  | – |  |  | складская позиция
DW02A360904 | PA05 |  | 497 |  |  | 107.77 |  | 25 −32 |  |  | 10 −32 |  |  | 32–80 |  |  | складская позиция
DW02A365367 | PA10 |  | 71 |  |  | 119.26 |  | 40 |  |  | 40 |  |  | 100 |  |  | складская позиция
DW02A371719 | PA15 |  | 1165 |  |  | 145.9 |  | 50 −65 |  |  | 50 −65 |  |  | 125 |  |  | складская позиция
DW02A383086 | PA20 |  | 1655 |  |  | 167.21 |  | – |  |  | 80 |  |  | 150 |  |  | складская позиция
DW02A383087 | PA25 |  | 290 |  |  | 239.16 |  | 80 −100 |  |  | 100 |  |  | 200 |  |  | складская позиция
DW02A383088 | P30 |  | 4692 |  |  | 335.41 |  | – |  |  | – |  |  | 250 |  |  | складская позиция
DW02A7346 | P40 |  | 11799 |  |  | 712.63 |  | 125 −200 |  |  | – |  |  | 300 |  |  | складская позиция
DW02A16379 | P50 |  | 20674 |  |  | 1234.59 |  | 250 −300 |  |  | – |  |  | 350–400 |  |  | складская позиция
DW02A41769 | P50-Tandem |  | 4134 |  |  | 2554.14 |  | – |  |  | – |  |  | 450–500 |  |  | складская позиция
DW02A75938 | P70 |  | 5043 |  |  | 1590.9 |  | – |  |  | – |  |  | 600 |  |  | складская позиция
DW02B36991 | PWS |  | 106 |  |  | 12.14 |  | – |  |  | – |  |  | – |  |  | складская позиция
DW02B36990 | P00S |  | 137 |  |  | 83.61 |  | – |  |  | – |  |  | – |  |  | складская позиция
DW02B360905 | PA05S |  | 279 |  |  | 130.97 |  | 15 −20 |  |  | 8 |  |  | 32–50 |  |  | складская позиция
DW02B365368 | PA10S |  | 387 |  |  | 147.82 |  | 25 |  |  | 10 −25 |  |  | 65 |  |  | складская позиция
DW02B371718 | PA15S |  | 68 |  |  | 180.42 |  | 32−40 |  |  | 32 |  |  | 80 |  |  | складская позиция
DW02B383089 | PA20S |  | 1013 |  |  | 207.08 |  | 50 |  |  | 40 |  |  | 100 |  |  | складская позиция
DW02B388145 | PA25S |  | 1716 |  |  | 296.53 |  | 65 |  |  | 50 −65 |  |  | 125–150 |  |  | складская позиция
DW02B200153 | P30S |  | 2893 |  |  | 437.49 |  | 80 −100 |  |  | 80 |  |  | 200 |  |  | складская позиция
DW02B16385 | P40S |  | 6883 |  |  | 879.85 |  | 125 |  |  | 100 |  |  | 250 |  |  | складская позиция
DW02B16386 | P50S |  | 13438 |  |  | 1541.92 |  | 150 −200 |  |  | – |  |  | 300 |  |  | складская позиция
Примечание:
1. Клапаны с установленными электро- и пневмоприводами подобраны для перепада давления не более 1,6 бар.
При перепаде, превышающем 1,6 бар, привод подбирается по заказу.
2. По запросу возможно специальное исполнение шаровых кранов Pekos – с паровой рубашкой, удлинением штока, контролем протечки, криоисполнение для температур до -196 °С, а так же со специальным уплотнением металл-по-металлу для температур до +350 °С.
3. Пневмоприводы подобраны для рабочего давления в пневмопроводе 0,6 бар. При давлении воздуха, отличном от 0,6 бар, в диапазоне 0,3-0,8 бар, привод подбирается по заказу.
4. Пневмоприводы могут поставляться в комплекте с ручным дублером, блоком концевых выключателей, пневмо- распределителем и пневмопозиционером, в том числе во взрывозащищенном исполнении.
5. Возможно, специальное исполнение пневмоприводов серии PI с корпусом из нержавеющей стали.
6. По запросу трех ходовые краны так же могут поставляться с установленными электро- и пневмоприводами.
7. По запросу электроприводы могут поставляться на напряжения 24 В, 220 В, 380 В.
8. По запросу электроприводы серий SQ и SA могут поставляться в исполнении для регулирования, а так же осна- щаться шкафами или встроенными блоками управления.
9. По запросу электроприводы Valpes серий ER, VS, VR, VT могут поставляться с позиционером (управляющий сигнал 4-20 мА или 0-10 В) или с защитным блоком, возвращающим привод в исходное положение при отклю-
чении напряжения (нормально открытый/нормально закрытый).
*Оплата производится в рублях по внутреннему курсу компании.
Компания оставляет за собой право вносить конструктивные изменения. Данный прайс-лист не является публичной офертой
Компания АДЛ производство и поставки промышленного оборудования
Тел.: (495) 937 8968 Факс: (495) 933 8501/02 info@adl.ru www.adl.ru интернет-магазин: www.valve.ru